## Orçamento Resultante (hidden)
PLANILHA ORÇAMENTÁRIA DE REPROGRAMAÇÃO
OBRA: | UPA - UNIDADE DE PRONTO ATENDIMENTO - BENEVIDES PA.
LOCAL: | Av. Joaquim Pereira de Queiroz, 01 Centro - BENEVIDES PA. |  | BDI | 24,23% | DATA: | 2022-05-09
REPROGRAMAÇÃO: |  | Ref: SINAPI -DEZEMBRO_ 2015*** SEOP OUTUBRO_2014 | ENC. SOCIAIS |  | Atende ao SINAPI, c/ desoneração, Dez/15
ITEM | SINAPI-SEOP | DESCRIÇÃO DOS SERVIÇOS | UNID | QUANT. | C. UNIT. SEM BDI | C. UNIT. COM BDI | VALOR TOTAL DOS SERVIÇOS
1 |  | SERVIÇOS PRELIMINARES
1.1 |  | Placa da obra em aço galvanizado (Dim: 2,00 x 3,00m) | m² | 0 | #REF! |  | 0
1.2 |  | Instalação do canteiro de obras com barracões em tabuas de madeira com banheiro, cobertura em fibrocimento 4 mm, incluso instalações hidro-sanitarias e elétricas | m² | 0 | #REF! |  | 0
1.2.1 |  | Barracão da administração. | m² | 0 | #REF! |  | 0
1.2.2 |  | Barracão da guarita. | m² | 0 | #REF! |  | 0
1.3 |  | Tapume de chapa de madeira compensada (6mm) - pintura a cal, h=2,1m | m² | 0 | #REF! |  | 0
2 |  | SERVIÇOS INICIAIS
2.1 |  | Demolição de muro em alvenaria. | m³ | 0 | #REF! |  | 0
2.2 |  | Desmatamento, destocamento e limpeza de arvores. | m² | 0 | #REF! |  | 0
2.3 |  | Locação convencional de obra, através de gabarito de tabuas corridas pontaletadas a cada 1,50m | m² | 0 | #REF! |  | 0
2.4 |  | Carga manual e remoção e entulho com transporte ate 1km. | m³ | 0 | #REF! |  | 0
3 |  | MOVIMENTO DE TERRA
3.1 |  | Aterro apiloado (manual) em camadas de 20 cm com material de empréstimo | m³ | 0 | #REF! |  | 0
3.2 |  | Escavação manual de área, para qualquer terreno, exceto rocha ate 1,50 metros de profundidade | m³ | 0 | #REF! |  | 0
3.3 |  | Reaterro apiloado de valas com material da obra. | m³ | 0 | #REF! |  | 0
4 |  | FUNDAÇÃO |  |  |  |  | #REF!
4.1 |  | Prédio
4.1.1 |  | Lastro em concreto magro 1:4:8 e=5,0cm consumo cimento 210kg/m3 | m³ | 0 | #REF! |  | 0
4.1.2 |  | Execução de baldrame concreto ciclópico 1:3 c/30% pedra-de-mão c/cavas até 60cm de largura, inc.escavação | m³ | 0 | #REF! |  | 0
4.1.3 |  | Concreto armado para fundações (incluindo forma e desforma, p/ blocos) | m³ | 0 | #REF! |  | 0
4.2 |  | Muro
4.2.1 | 74115/001 | Lastro em concreto magro 1:4:8 e=5,0cm consumo cimento 210kg/m³ | m³ | 0.04 | #REF! | #REF! | #REF!
4.2.2 | 73361 | Execução de bald. em conc. Ciclóp. 1:3 c/30% pedra-de-mão c/cavas ate 60cm de larg., inc. escavação | m³ | 2.34 | #REF! | #REF! | #REF!
4.2.3 | SEOP-050729 | Concreto armado para fundações (incluindo forma e desforma, p/ blocos) | m³ | 0.42 | #REF! | #REF! | #REF!
5 |  | ESTRUTURA |  |  |  |  | #REF!
5.1 |  | Prédio |  |  | #REF!
5.1.1 |  | Laje pré-moldado p/forro, sobrecarga 100kg/m2, vãos ate 6,00m/e=8cm, c/lajotas e cap.c/conc fck=20mpa | m² | 0 | #REF! | #REF! | #REF!
5.1.2 |  | Forma tabuas mad. 3ª p/est., c/reaprov. de 4x, inc. montagem/desmontagem e escoramento | m² | 0 | #REF! | #REF! | #REF!
5.1.3 |  | Concreto armado, FCK=20Mpa, para lajes, vigas e pilares. | m³ | 0 | #REF! | #REF! | #REF!
5.2 |  | Muro |  |  | #REF!
5.2.1 |  | Forma tabuas madeira 3ª p/estrutura, com reaproveit. de 4x, incluindo montagem/desmontagem e escoramento. | m² | 0 | #REF! |  | 0
5.2.2 |  | Concreto armado, FCK=20Mpa, para lajes, vigas e pilares. | m³ | 0 | #REF! |  | 0
5.3 | SEOP-051172 | Cisterna e Caixa d'água | m³ | 2.9 | #REF! | #REF! | #REF!
5.3.1 | SEOP-051172 | Concreto aparente armado pronto em qualquer tipo de estrutura | m³ | 9.9 | #REF! | #REF! | #REF!
6 |  | COBERTURA |  |  |  |  | #REF!
6.1 |  | Cobertura do Prédio |  |  | #REF!
6.1.1 |  | Estrutura p/telha ond. Fibroc. c/e=6mm, mad. Aparelhada, apoiada em laje, est. ou parede | m² | 0 | #REF! |  | 0
6.1.2 |  | Telhamento c/telha de fibroc. Ondul., e=6mm, incluso juntas de vedação e acessórios de fixação | m² | 0 | #REF! |  | 0
6.1.3 |  | Pergolas em concreto armado FCK=20Mpa | m³ | 0 | #REF! | #REF! | #REF!
6.1.4 | 84041 | Clarabóia com telhas translucidas em fibra de vidro, e=6mm, incluindo assessórios de fixação | m² | 7.4 | #REF! | #REF! | #REF!
6.2 |  | Cobertura área externa p/ embarque de ambulâncias |  |  | #REF!
6.2.1 | 73970/001 | Estrutura metálica em aço estrutural perfil I 12 x 5 1/4 | kg | 523 | #REF! | #REF! | #REF!
6.2.2 | 75381/001 | Cobertura com telha em chapa de aço zincada, ondulada, esp=5mm | m² | 56.01 | #REF! | #REF! | #REF!
7 |  | PAREDES E PAINÉIS |  |  |  |  | #REF!
7.1 |  | Alvenaria de tijolo cerâmico furado 10x20x20cm cimento/areia 1:7. a cutelo. | m² | 0 | #REF! | #REF! | #REF!
7.2 |  | Divisória dos banheiros em alven. c/revest. cerâmico em azulejo, cor marfim 15x15 cm PEI III tipo A | m² | 0 | #REF! | #REF! | #REF!
7.3 | 72133 | Alvenaria de tijolo refratário na recepção. | m² | 14.5 | #REF! | #REF! | #REF!
8 |  | REVESTIMENTO |  |  |  |  | #REF!
8.1 |  | Chapisco em paredes traço 1:3 (cimento e areia), e=0,5cm, prep.mecânico (muro som. chapiscado) | m² | 0 | #REF! | #REF! | #REF!
8.2 |  | Emboço interno/externo, cimento/areia 1:6, e=2,5cm | m² | 0 | #REF! | #REF! | #REF!
8.3 |  | Reboco para paredes argamassa traço 1:4,5 (cal e areia fina peneirada), espessura 0,5cm, preparo mecânico | m² | 0 | #REF! | #REF! | #REF!
8.4 | 87264 | Revestimento cerâmico em azulejo na cor marfim 15x15 cm PEI III tipo A (com fornecimento e assentamento) | m² | 52.3 | #REF! | #REF! | #REF!
8.5 | SEOP-110245 | Argamassa baritada para proteção radiológica | m² | 49.56 | #REF! | #REF! | #REF!
8.6 |  | Revestimento em filetes de Pedra Cariri | m² | 70.04 | #REF! | #REF! | #REF!
9 |  | RODAPÉ, SOLEIRA E PEITORIL |  |  |  |  | #REF!
9.1 | 88650 | Rodapé em cerâmica esmaltada, h=8cm. | m | 145.32 | #REF! | #REF! | #REF!
9.2 | 84168 | Rodapé pedra ardósia cinza e=1,0cm h=10cm cimento/areia 1:4. | m | 109.61 | #REF! | #REF! | #REF!
9.3 | 74159/001 | Soleira em ardósia, largura 15cm, assentada com argamassa de cimento e areia. | m | 54.1 | #REF! | #REF! | #REF!
9.4 | 84088 | Peitoril mármore branco nacional 2x7cm. | m | 63 | #REF! | #REF! | #REF!
10 |  | PAVIMENTAÇÃO |  |  |  |  | #REF!
10.1 |  | Regularização de piso/base em arg. traço 1:0,5:5 (cimento, cal e areia), e=2,5cm, preparo mecânico | m² | 0 | #REF! | #REF! | #REF!
10.2 | 84191 | Piso alta resistência em massa granilítica. - korodur, inc. rodapé c/altura de 10cm, c/canto arredondado | m² | 43.56 | #REF! | #REF! | #REF!
10.3 | 84191 | Piso quartzolitico alta resistência espessura 8mm, incluso juntas de dilatação plásticas e polimento mecanizado | m² | 52.8 | #REF! | #REF! | #REF!
10.4 | 87246 | Piso cerâmico esmalt., Tipo A, PEI-4 40x40cm, assent. c/argam. traço 1:4 (cim. e areia) prep. manual, c/rejunte | m² | 7.28 | #REF! | #REF! | #REF!
10.5 | 87246 | Piso cerâmico antider., Tipo A, PEI-4 30x30cm, assent. c/argam. traço 1:4 (cim. e areia) prep. Man., c/rejunte | m² | 4.68 | #REF! | #REF! | #REF!
10.6 | 87260 | Piso em porcelanato polido, em placas de 60 x 60cm na cor marfim. | m² | 9.86 | #REF! | #REF! | #REF!
10.7 | 87260 | Piso em porcelanato natural, em placas de 40 x 40cm na cor marfim. | m² | 4.72 | #REF! | #REF! | #REF!
10.8 | 72136 | Piso monolitico e alta resistencia, com argamassa de epoxi, e=5cm | m² | 30.92 | #REF! | #REF! | #REF!
11 |  | ESQUADRIAS |  |  |  |  | #REF!
11.1 | 72120 | Painel em vidro temperado incolor e=10mm para área da recepção, incluindo assessórios de fixação. | m² | 7.2 | #REF! | #REF! | #REF!
11.2 |  | Porta em vidro temp. incolor, 2 folhas, e=10mm p/ área da recep., inc. fechadura e asses. de fixação | m² | 0 | #REF! | #REF! | #REF!
11.3 |  | Portas em madeira de lei completas com maçanetas tipo alavanca, com visor, com revestimento em formica e proteção contra impactos provocados por muletas e cadeiras de roda, conforme o projeto e especificações.
11.3.1 | 84875 | PD 1 (1,60 x 2,10) | U | 3 | #REF! | #REF! | #REF!
11.3.2 | 84875 | PD 2 (1,40 x 2,10) | U | 1 | #REF! | #REF! | #REF!
11.3.3 | 84875 | PM 3 (0,80 x 2,10) | U | 40 | #REF! | #REF! | #REF!
11.3.4 | 84875 | PM 4 (0,90 x 2,10) | U | 9 | #REF! | #REF! | #REF!
11.3.5 | 84875 | PM 5 (1,20 x 2,10) | U | 1 | #REF! | #REF! | #REF!
11.4 | 68050 | Porta em aluminio anodizado bronze, com veneziana, com guarnições (PA01 - 0,60 x 1,90). | U | 13 | #REF! | #REF! | #REF!
11.5 | 72200 | Faixa bate maca em laminado melamínico texturizado espessura 1,3mm para porta de madeira. | m² | 34.2 | #REF! | #REF! | #REF!
11.6 |  | Porta radiológica blindada com chumbo conforme projeto e especificações técnicas. | m²
11.6.1 | SEOP-090242 | PR 1 (0,70 x 2,10) | U | 1 | #REF! | #REF! | #REF!
11.6.2 | SEOP-090242 | PR 2 (0,90 x 2,10) | U | 1 | #REF! | #REF! | #REF!
11.7 |  | Porta de correr em alum. Anod. natural c/vidro liso e=6 mm, inc. ferragens e assessórios de fixação | m²
11.7.1 | 68050 | PC 1 (2,50 x 2,10) | U | 2 | #REF! | #REF! | #REF!
11.7.2 | 68050 | PC 2 (2,00 x 2,10) | U | 1 | #REF! | #REF! | #REF!
11.8 |  | Janelas metálicas tipo MAXIM-AR com perfil em alumínio bronze e vidro translúcido e=4mm | m²
11.8.1 | 73809/001 | JA1 (1,80 x 0,80 m) | U | 1.5 | #REF! | #REF! | #REF!
11.8.2 | 73809/001 | JA2 (1,20 x 1,20 m) | U | 0.8 | #REF! | #REF! | #REF!
11.8.3 | 73809/001 | JA3 (1,40 x 0,80 m) | U | 0 | #REF! | #REF! | #REF!
11.8.4 | 73809/001 | JA4 (1,00 x 1,10 m) | U | 0.4 | #REF! | #REF! | #REF!
11.8.5 | 73809/001 | JA5 (1,40 x 0,80 m) | U | 0.4 | #REF! | #REF! | #REF!
11.8.6 | 73809/001 | JA6 (1,00 x 0,60 m) | U | 2.1 | #REF! | #REF! | #REF!
11.8.7 | 73809/001 | JA7 (1,50 x 0,60 m) | U | 1.4 | #REF! | #REF! | #REF!
11.8.8 | 73809/001 | JA8 (0,40 x 1,10 m) | U | 1.8 | #REF! | #REF! | #REF!
11.8.9 | 73809/001 | JA9 (0,80 x 1,10 m) | U | 1.4 | #REF! | #REF! | #REF!
11.9 |  | Visores em aluminio anodizado, com vidro translucido e=6mm, fixos.
11.9.1 | 85010 + 72118 | VIS1 (1,50 x 1,00m) | U | 0.8 | #REF! | #REF! | #REF!
11.9.2 | 85010 + 72118 | VIS2 (0,60 x 1,00m) | U | 0.4 | #REF! | #REF! | #REF!
11.10 |  | Janelas em aluminio anodizado, c/vidro translucido e = 8mm, de correr, c/fixação inclinada conf. especif. e detalhamentos
11.10.1 | 74067/001 | JC1 (1,40x2,30 m) | U | 0.6 | #REF! | #REF! | #REF!
11.10.2 | 74067/001 | JC2 (1,60x2,30 m) | U | 0.2 | #REF! | #REF! | #REF!
11.10.3 | 74067/001 | JC3 (2,00x2,30 m) | U | 0.4 | #REF! | #REF! | #REF!
12 |  | INSTALAÇÕES ELÉTRICAS |  |  |  |  | #REF!
12.1 |  | Instalações Elétricas |  |  | #REF!
12.1.1 |  | Eletroduto de PVC rigido de Ø 4" x 3mc/ luva | Pç | 0 | #REF! |  | 0
12.1.2 |  | Eletroduto de PVC rigido de Ø 2" x 3mc/ luva | Pç | 0 | #REF! |  | 0
12.1.3 |  | Eletroduto de PVC rigido de Ø 1.1/2" x 3mc/ luva | Pç | 0 | #REF! |  | 0
12.1.4 |  | Eletroduto de PVC rigido de Ø 1.1/4" x 3mc/ luva | Pç | 0 | #REF! |  | 0
12.1.5 |  | Eletroduto de PVC rigido de Ø 1" x 3mc/ luva | Pç | 0 | #REF! | #REF! | #REF!
12.1.6 |  | Eletroduto de PVC rigido de Ø 3/4" x 3mc/ luva | Pç | 0 | #REF! | #REF! | #REF!
12.1.7 |  | Curva de PVC rígido Ø 4" x 90° | Pç | 0 | #REF! | #REF! | #REF!
12.1.8 |  | Curva de PVC rígido Ø 2" x 90° | Pç | 0 | #REF! | #REF! | #REF!
12.1.9 |  | Curva de PVC rígido Ø 1.1/2" x 90° | Pç | 0 | #REF! | #REF! | #REF!
12.1.10 |  | Curva de PVC rígido Ø 1.1/4" x 90° | Pç | 0 | #REF! | #REF! | #REF!
12.1.11 |  | Curva de PVC rígido Ø 1" x 90° | Pç | 0 | #REF! | #REF! | #REF!
12.1.12 |  | Curva de PVC rígido Ø 3/4" x 90° | Pç | 0 | #REF! | #REF! | #REF!
12.1.13 |  | Luva de PVC rígido Ø 4" | Pç | 0 | #REF! | #REF! | #REF!
12.1.14 | 89545 | Luva de PVC rígido Ø 2" | Pç | 2 | #REF! | #REF! | #REF!
12.1.15 |  | Luva de PVC rígido Ø 1.1/2" | Pç | 0 | #REF! | #REF! | #REF!
12.1.16 |  | Luva de PVC rígido Ø 1.1/4" | Pç | 0 | #REF! | #REF! | #REF!
12.1.17 |  | Luva de PVC rígido Ø 1" | Pç | 0 | #REF! | #REF! | #REF!
12.1.18 |  | Luva de PVC rígido Ø 3/4" | Pç | 0 | #REF! | #REF! | #REF!
12.1.19 | 72316 | Eletroduto de ferro galvanizado. de Ø 3" x 3m, tipo semi pesado c/ uma luva | Pç | 6 | #REF! | #REF! | #REF!
12.1.20 | SEOP-171264 | Curva de ferro galvdº de Ø 3" x 90° | Pç | 1 | #REF! | #REF! | #REF!
12.1.21 | 72619 | Luva de ferro galvdº de Ø 3" | Pç | 1 | #REF! | #REF! | #REF!
12.1.22 | 39679 | Cabeçote de aluminio de Ø 3" | Pç | 1 | #REF! | #REF! | #REF!
12.1.23 |  | Prensa cabo de PVC Ø 1" | Pç | 0 | #REF! | #REF! | #REF!
12.1.24 | 845 | Bucha e arruela alumínio Ø 4" | Par | 2 | #REF! | #REF! | #REF!
12.1.25 | 844 | Bucha e arruela alumínio Ø 3" | Par | 1 | #REF! | #REF! | #REF!
12.1.26 | 843 | Bucha e arruela alumínio Ø 2" | Par | 4 | #REF! | #REF! | #REF!
12.1.27 | 853 | Bucha e arruela alumínio Ø 1.1/2" | Par | 6 | #REF! | #REF! | #REF!
12.1.28 | 852 | Bucha e arruela alumínio Ø 1.1/4" | Par | 2 | #REF! | #REF! | #REF!
12.1.29 |  | Bucha e arruela alumínio Ø 1" | Par | 0 | #REF! | #REF! | #REF!
12.1.30 |  | Bucha e arruela alumínio Ø 3/4" | Par | 0 | #REF! | #REF! | #REF!
12.1.31 | 92992 | Cabo de cobre # 95mm² x 1kV-preto-flex | m | 100 | #REF! | #REF! | #REF!
12.1.32 | 92988 | Cabo de cobre # 50mm² x 1kV-preto-flex | m | 400 | #REF! | #REF! | #REF!
12.1.33 | 92986 | Cabo de cobre # 35mm² x 1kV-preto-flex | m | 140 | #REF! | #REF! | #REF!
12.1.34 | 92984 | Cabo de cobre # 25mm² x 1kV-preto-flex | m | 160 | #REF! | #REF! | #REF!
12.1.35 | 92982 | Cabo de cobre # 16mm² x 1kV-preto-flex | m | 80 | #REF! | #REF! | #REF!
12.1.36 |  | Cabo de cobre # 6mm² x 1kV-preto-flex | m | 0 | #REF! | #REF! | #REF!
12.1.37 | 92991 | Cabo de cobre flexível # 95 mm² x 750V cor preto | m | 70 | #REF! | #REF! | #REF!
12.1.38 | 91934 | Cabo de cobre flexível # 16 mm² x 750V cor verde | m | 45 | #REF! | #REF! | #REF!
12.1.39 | 91932 | Cabo de cobre flexível # 10 mm² x 750V cor verde | m | 25 | #REF! | #REF! | #REF!
12.1.40 |  | Cabo de cobre flexivel # 6 mm² x 750V-preto-flex | m | 0 | #REF! | #REF! | #REF!
12.1.41 |  | Cabo de cobre flexível # 6 mm² x 750V cor verde | m | 0 | #REF! | #REF! | #REF!
12.1.42 |  | Cabo de cobre flexivel # 4mm² x 750V-preto-flex | m | 0 | #REF! | #REF! | #REF!
12.1.43 |  | Cabo de cobre flexivel # 4mm² x 750V-azul claro-flex | m | 0 | #REF! | #REF! | #REF!
12.1.44 |  | Cabo de cobre flexível # 4 mm² x 750V cor verde | m | 0 | #REF! | #REF! | #REF!
12.1.45 |  | Cabo de cobre # 2,5mm² x 750V-preto-flex | m | 0 | #REF! | #REF! | #REF!
12.1.46 |  | Cabo de cobre # 2,5mm² x 750V-azul claro-flex | m | 0 | #REF! | #REF! | #REF!
12.1.47 |  | Cabo de cobre # 2,5mm² x 750V-branco-flex | m | 0 | #REF! | #REF! | #REF!
12.1.48 |  | Cabo de cobre # 2,5mm² x 750V-verde-flex | m | 0 | #REF! | #REF! | #REF!
12.1.49 | 72254 | Cabo de cobre nu # 50mm² | m | 210 | #REF! | #REF! | #REF!
12.1.50 | 72253 | Cabo de cobre nu # 35mm² | m | 200 | #REF! | #REF! | #REF!
12.1.51 | 72252 | Cabo de cobre nu # 25mm² | m | 130 | #REF! | #REF! | #REF!
12.1.52 | 20111 | Fita isolante SCOTCH 33x20m | Pç | 4 | #REF! | #REF! | #REF!
12.1.53 | 21127 | Fita isolante SCOTCH 23x10m | Pç | 1 | #REF! | #REF! | #REF!
12.1.54 | 72272 | Conector parafuso fendido tipo split bolt, para cabo # 50mm² | Pç | 10 | #REF! | #REF! | #REF!
12.1.55 | 73782/003 | Terminal de pressão, com porca e parafuso de latão para cabo # 95 mm² | Pç | 8 | #REF! | #REF! | #REF!
12.1.56 | 73782/002 | Terminal de pressão, com porca e parafuso de latão para cabo # 50 mm² | Pç | 4 | #REF! | #REF! | #REF!
12.1.57 | 73782/005 | Terminal de pressão, com porca e parafuso de latão para cabo # 25 mm² | Pç | 1 | #REF! | #REF! | #REF!
12.1.58 | 73782/005 | Terminal de pressão, com porca e parafuso de latão para cabo # 16 mm² | Pç | 2 | #REF! | #REF! | #REF!
12.1.59 | 73782/005 | Terminal de pressão, com porca e parafuso de latão para cabo # 10 mm² | Pç | 2 | #REF! | #REF! | #REF!
12.1.60 | 83483 | Haste de terra de Ø 5/8" x 3,00 m | Pç | 4 | #REF! | #REF! | #REF!
12.1.61 | 72260 | Conector tipo transversal para aterramento | Pç | 4 | #REF! | #REF! | #REF!
12.1.62 | 73953/006 | Luminária para 2 lâmpadas fluorescentes de 40 W, de sobrepor, equipada com reator duplo eletrônico AFP, com soquete, lâmpada, fiação, completa | Pç | 45 | #REF! | #REF! | #REF!
12.1.63 | 73953/002 | Luminária para 2 lâmpadas fluorescentes de 20 W, de sobrepor, equipada com reator duplo eletrônico AFP, com soquete, lâmpada, fiação, completa | Pç | 61 | #REF! | #REF! | #REF!
12.1.64 | 3807 | Luminária à prova de tempo para lâmpada incandescde 60W, p/ instalação em teto ou parede, tipo "tartaruga" | Pç | 10 | #REF! | #REF! | #REF!
12.1.65 | 12271 | Luminária para sinalização de obstáculo para lamp. inc. de 60W x 220V, c/ rele fotoeletrico acoplado | Pç | 1 | #REF! | #REF! | #REF!
12.1.66 | SEOP-170978 | Luminária de emergência de LEDS, com autonomia de 12 horas de funcionamento | Pç | 8 | #REF! | #REF! | #REF!
12.1.67 | 3764 | Lâmpada incandescente de 60W x 127 V | Pç | 7 | #REF! | #REF! | #REF!
12.1.68 | 3764 | Lâmpada incandescente de 60W x 220 V | Pç | 1 | #REF! | #REF! | #REF!
12.1.69 |  | Caixa plástica octogonal fundo móvel 4"x4" | Pç | 0 | #REF! | #REF! | #REF!
12.1.70 |  | Caixa plástica retangular 4"x2" | Pç | 0 | #REF! | #REF! | #REF!
12.1.71 |  | Caixa plástica quadrada 4"x4" | Pç | 0 | #REF! | #REF! | #REF!
12.1.72 | 7551 | Espelho cego 4"x4" | Pç | 2 | #REF! | #REF! | #REF!
12.1.73 | 91953 | Interruptor de 01 tecla, de embutir, com placa 2"x4" | Pç | 58 | #REF! | #REF! | #REF!
12.1.74 | 91958 | Interruptor de 02 teclas, de embutir, com placa 2"x4" | Pç | 13 | #REF! | #REF! | #REF!
12.1.75 | 91954 | Interruptor paralelo, de embutir, com placa 2"x4" | Pç | 8 | #REF! | #REF! | #REF!
12.1.76 | 91992 | Tomada 2P+T de embutir novo padrão ABNT, com placa 2"x4" | Pç | 172 | #REF! | #REF! | #REF!
12.1.77 |  | Braçadeira tipo "D" para eletroduto de Ø 3/4" | Pç | 0 | #REF! | #REF! | #REF!
12.1.78 | 14151 | Fita metálica tipo Eraflex, rolo de 25 metros | Rl | 3 | #REF! | #REF! | #REF!
12.1.79 | 11559 | Cursor para fita aeraflex | Pç | 100 | #REF! | #REF! | #REF!
12.1.80 |  | Bucha de nylon nº 8 com parafuso | Pç | 0 | #REF! | #REF! | #REF!
12.1.81 |  | Caixa de passagem em alvenaria, com tampa de concreto ao nivel do piso, medindo 50x50x50cm | Pç | 0 | #REF! | #REF! | #REF!
12.1.82 |  | Idem, porém medindo 40x40x40cm | Pç | 0 | #REF! | #REF! | #REF!
12.1.83 |  | Caixa de passagem em chapa de ferro pintada, com tampa aparafusada, medindo 20x20x10cm | Pç | 0 | #REF! | #REF! | #REF!
12.1.84 | 430 | Parafuso de maq. 16x125mm | Pç | 4 | #REF! | #REF! | #REF!
12.1.85 | 431 | Parafuso de maq. 16x200mm | Pç | 1 | #REF! | #REF! | #REF!
12.1.86 | 432 | Parafuso de maq. 16x250mm | Pç | 1 | #REF! | #REF! | #REF!
12.1.87 | 429 | Parafuso de maq. 16x300mm | Pç | 2 | #REF! | #REF! | #REF!
12.1.88 | 379 | Arruela 38 x 18mm | Pç | 8 | #REF! | #REF! | #REF!
12.1.89 | 73781/003 | Isolador Pilar 15kV NBI 110 kV | Pç | 3 | #REF! | #REF! | #REF!
12.1.90 | 73781/002 | Pino Auto-Travante de isol. Pilar 15kV | Pç | 3 | #REF! | #REF! | #REF!
12.1.91 | 72251 | Fio de cobre nu no. 16mm² | kg | 3 | #REF! | #REF! | #REF!
12.1.92 | 34519 | Cruzeta de concreto 90x90x2000mm | Pç | 2 | #REF! | #REF! | #REF!
12.1.93 | 86957 | Mão francesa plana | Pç | 4 | #REF! | #REF! | #REF!
12.1.94 | 5034 | Poste de concreto B 11m-600daN | Pç | 1 | #REF! | #REF! | #REF!
12.1.95 | 7576 | Suporte p trafo em poste tipo "B" | Pç | 2 | #REF! | #REF! | #REF!
12.1.96 | 73780/001 | Chave fus. 100A 10kA 15kV | Pç | 3 | #REF! | #REF! | #REF!
12.1.97 | SEOP-171037 | Elo fusível 6K | Pç | 3 | #REF! | #REF! | #REF!
12.1.98 | 73782/004 | Estribo com conector tipo cunha cabo de alumínio 2CA | Pç | 3 | #REF! | #REF! | #REF!
12.1.99 | 73857/003 | Transformador trifásico de 150kVA, primário 13.800V, secundário 220-127V | Pç | 1 | #REF! | #REF! | #REF!
12.1.100 | 4276 | Pára-raios de distribuição tensão nominal 12kV, classe 15kV | Pç | 3 | #REF! | #REF! | #REF!
12.1.101 | 73935/002 | Mureta de alvenaria medindo 2,00 x 2,00 x 0,28 metros | Un | 1 | #REF! | #REF! | #REF!
12.1.102 | 74131/006 | Quadro de distribuição QDLE1 para 34 disjuntores, com barramento trifásico para 150 A | Pç | 1 | #REF! | #REF! | #REF!
12.1.103 | 74131/004 | Quadro de distribuição QDLN1 e QDLR p/18 disjuntores, com barramento trifásico p/100 A | Pç | 2 | #REF! | #REF! | #REF!
12.1.104 | 74131/008 | Quadro de distribuição QDAC p/44 disjuntores padrão NEMA, c/barramento trifásico p/250 A | Pç | 1 | #REF! | #REF! | #REF!
12.1.105 | 74131/006 | Quadro de distribuição QGBT p/30 disjuntores padrão NEMA, c/barramento trifásico p/500 A | Pç | 1 | #REF! | #REF! | #REF!
12.1.106 | 4272 | Pára-raios para instalação em quadro de distribuição 40kA 275 V | Pç | 15 | #REF! | #REF! | #REF!
12.1.107 | SEOP-171468 | Interruptor diferencial (DR) de 100 A x 100 mA | Pç | 3 | #REF! | #REF! | #REF!
12.1.108 | SEOP-171468 | Interruptor diferencial (DR) de 63 A x 100 mA | Pç | 2 | #REF! | #REF! | #REF!
12.1.109 | 74130/008 | Disjuntor tripolar de 400 A padrão NEMA | Pç | 1 | #REF! | #REF! | #REF!
12.1.110 | 74130/007 | Disjuntor tripolar de 250 A padrão NEMA | Pç | 2 | #REF! | #REF! | #REF!
12.1.111 | 74130/006 | Disjuntor tripolar de 125 A padrão NEMA | Pç | 3 | #REF! | #REF! | #REF!
12.1.112 | 74130/005 | Disjuntor tripolar de 100 A padrão NEMA | Pç | 1 | #REF! | #REF! | #REF!
12.1.113 | 74130/005 | Disjuntor tripolar de 90 A padrão NEMA | Pç | 1 | #REF! | #REF! | #REF!
12.1.114 | 74130/005 | Disjuntor tripolar de 70 A padrão NEMA | Pç | 2 | #REF! | #REF! | #REF!
12.1.115 | 74130/005 | Disjuntor tripolar de 60 A padrão NEMA | Pç | 3 | #REF! | #REF! | #REF!
12.1.116 | 74130/002 | Disjuntor tripolar de 50 A padrão NEMA | Pç | 2 | #REF! | #REF! | #REF!
12.1.117 | 74130/001 | Disjuntor tripolar de 30 A padrão NEMA | Pç | 3 | #REF! | #REF! | #REF!
12.1.118 | 74130/001 | Disjuntor tripolar de 25 A padrão NEMA | Pç | 3 | #REF! | #REF! | #REF!
12.1.119 | 74130/001 | Disjuntor bipolar de 30 A padrão NEMA | Pç | 3 | #REF! | #REF! | #REF!
12.1.120 | 74130/001 | Disjuntor bipolar de 25 A padrão NEMA | Pç | 3 | #REF! | #REF! | #REF!
12.1.121 | 74130/001 | Disjuntor bipolar de 20 A padrão NEMA | Pç | 2 | #REF! | #REF! | #REF!
12.1.122 | 74130/001 | Disjuntor bipolar de 10 A padrão NEMA | Pç | 1 | #REF! | #REF! | #REF!
12.1.123 | 74130/001 | Disjuntor monopolar de 25 A padrão NEMA | Pç | 1 | #REF! | #REF! | #REF!
12.1.124 | 74130/001 | Disjuntor monopolar de 20 A padrão NEMA | Pç | 3 | #REF! | #REF! | #REF!
12.1.125 | 74130/001 | Disjuntor monopolar de 15 A padrão NEMA | Pç | 41 | #REF! | #REF! | #REF!
12.1.126 | 74130/001 | Disjuntor monopolar de 10 A padrão NEMA | Pç | 1 | #REF! | #REF! | #REF!
12.1.127 | 1062 | Caixa para medidor trifásico para instalação em poste, tipo CP3 | Pç | 1 | #REF! | #REF! | #REF!
12.1.128 | 1062 | Caixa padrão para TC para instalação em poste | Pç | 1 | #REF! | #REF! | #REF!
12.1.129 | 412 | Abraçadeira de nylon com 20cm cor preta | Pç | 30 | #REF! | #REF! | #REF!
12.1.130 | SEOP-170868 | Painel automático p/comando de 02 motobombas de 3CV, c/opção de bomba 1/bomba 2 em operação manual/automático | Pç | 1 | #REF! | #REF! | #REF!
12.1.131 | SEOP-170868 | Painel automático para comando de 01 motobomba de 3CV, c/ opção para operação manual e automático | Pç | 1 | #REF! | #REF! | #REF!
12.1.132 | SEOP-170867 | Painel automático p/com. de 01 motob. de incendio de 10CV, c/opção p/oper. manual e automático | Pç | 1 | #REF! | #REF! | #REF!
12.1.133 | 85195 | Automático de boia superior, tipo pera | Pç | 1 | #REF! | #REF! | #REF!
12.1.134 | 85195 | Automático de boia inferior tipo pera | Pç | 1 | #REF! | #REF! | #REF!
12.1.135 | SEOP-170930 | Eletrocalha Eletrofort 150x50x3000, ref. 133-100/50-Z, fab. MOPA ou similar | Pç | 23 | #REF! | #REF! | #REF!
12.1.136 | CP-001 | Tampa p/ eletrocalha 150x50x3000, ref.129-100-Z, fab. MOPA ou similar | Pç | 23 | #REF! | #REF! | #REF!
12.1.137 | CP-002 | Terminal de fechamento para eletrocalha 150x50mm | Pç | 4 | #REF! | #REF! | #REF!
12.1.138 | CP-003 | Curva horizontal 90° p/ eletrocalha 150x50mm | Pç | 6 | #REF! | #REF! | #REF!
12.1.139 | CP-004 | Tampa p/ curva horizontal 90° p/ eletrocalha 150x50mm | Pç | 6 | #REF! | #REF! | #REF!
12.1.140 | CP-005 | Curva vertical° p/ eletrocalha 150x50mm | Pç | 1 | #REF! | #REF! | #REF!
12.1.141 | CP-006 | Tampa p/ curva vertical p/ eletrocalha 150x50mm | Pç | 1 | #REF! | #REF! | #REF!
12.1.142 | SEOP-170926 | "TÊ" para eletrocalha 150x50mm | Pç | 8 | #REF! | #REF! | #REF!
12.1.143 | CP-007 | Tampa para "TÊ" para eletrocalha 150x50mm | Pç | 8 | #REF! | #REF! | #REF!
12.1.144 | CP-008 | Tala articulada para curva vertical de eletrocalha 150x50mm | Pç | 4 | #REF! | #REF! | #REF!
12.1.145 | CP-009 | Emenda rápida p/ eletrocalha 150x50mm | Pç | 23 | #REF! | #REF! | #REF!
12.1.146 | CP-010 | Cantoneira tipo "ZZ" alta ref. 114-11-Z, fab. MOPA ou similar | Pç | 34 | #REF! | #REF! | #REF!
12.1.147 | SEOP-171141 | Vergalhão rosca total 1.1/4" x 3 m | Pç | 10 | #REF! | #REF! | #REF!
12.1.148 | SEOP-171068 | Suporte para eletrocalha 150x50mm | Pç | 34 | #REF! | #REF! | #REF!
12.1.149 | 11058 | Parafuso cab. Lentilha 1/4" x 1/2" | Pç | 170 | #REF! | #REF! | #REF!
12.1.150 | 4339 | Porca sextavada Ø 1/4" | Pç | 320 | #REF! | #REF! | #REF!
12.1.151 | 39208 | Arruela lisa Ø 1/4" | Pç | 320 | #REF! | #REF! | #REF!
12.1.152 | SEOP-171060 | Saída horizontal p/ eletroduto Ø 3/4" para eletrocalha 100x50mm | Pç | 52 | #REF! | #REF! | #REF!
12.1.153 | 39584 | Grupo Motor gerador de 50kVA, com quadro automático | Pç | 1 | #REF! | #REF! | #REF!
12.2 |  | Infraestrutura de tubulação de Telefone
12.1 |  | Eletroduto de PVC rígido Ø 2" x 3m | Pç | 0 | #REF! | #REF! | #REF!
12.2 |  | Eletroduto de PVC rigido de Ø 1.1/2" x 3mc/ luva | Pç | 0 | #REF! | #REF! | #REF!
12.3 |  | Eletroduto de PVC rigido de Ø 1.1/4" x 3mc/ luva | Pç | 0 | #REF! | #REF! | #REF!
12.4 |  | Eletroduto de PVC rigido de Ø 1" x 3mc/ luva | Pç | 0 | #REF! | #REF! | #REF!
12.5 |  | Eletroduto de PVC rigido de Ø 3/4" x 3m | Pç | 0 | #REF! | #REF! | #REF!
12.6 |  | Curva de PVC rígido de Ø 2" x 90° | Pç | 0 | #REF! | #REF! | #REF!
12.7 |  | Curva de PVC rígido Ø 1.1/2" x 90° | Pç | 0 | #REF! | #REF! | #REF!
12.8 |  | Curva de PVC rígido Ø 1.1/4" x 90° | Pç | 0 | #REF! | #REF! | #REF!
12.9 |  | Curva de PVC rígido Ø 1" x 90° | Pç | 0 | #REF! | #REF! | #REF!
12.10 |  | Curva de PVC rígido Ø 3/4" x 90° | Pç | 0 | #REF! | #REF! | #REF!
12.11 |  | Luva de PVC rígido Ø 2" | Pç | 0 | #REF! | #REF! | #REF!
12.12 |  | Luva de PVC rígido Ø 1.1/2" | Pç | 0 | #REF! | #REF! | #REF!
12.13 |  | Luva de PVC rígido Ø 1.1/4" | Pç | 0 | #REF! | #REF! | #REF!
12.14 |  | Luva de PVC rígido Ø 1" | Pç | 0 | #REF! | #REF! | #REF!
12.15 |  | Luva de PVC rígido Ø 3/4" | Pç | 0 | #REF! | #REF! | #REF!
12.16 | 21134 | Eletroduto de ferro galvdo. de Ø 2" x 3m, tipo semi pesado c/ uma luva | Pç | 1 | #REF! | #REF! | #REF!
12.17 | 1798 | Curva de ferro galvdº de Ø 2" x 90° | Pç | 1 | #REF! | #REF! | #REF!
12.18 | 1100 | Cabeçote de aluminio de Ø 2" | Pç | 1 | #REF! | #REF! | #REF!
12.19 | 843 | Bucha e arruela alumínio Ø 2" | Par | 1 | #REF! | #REF! | #REF!
12.20 | 853 | Bucha e arruela alumínio Ø 1.1/2" | Par | 2 | #REF! | #REF! | #REF!
12.21 | 852 | Bucha e arruela alumínio Ø 1.1/4" | Par | 4 | #REF! | #REF! | #REF!
12.22 | 855 | Bucha e arruela alumínio Ø 1" | Par | 4 | #REF! | #REF! | #REF!
12.23 | 851 | Bucha e arruela alumínio Ø 3/4" | Par | 38 | #REF! | #REF! | #REF!
12.24 | 72249 | Cabo de cobre nu # 6 mm² | m | 6 | #REF! | #REF! | #REF!
12.25 | 1542 | Terminal de pressão, com porca e parafuso de latão para cabo # 6 mm² | Pç | 2 | #REF! | #REF! | #REF!
12.26 | 345 | Arame Galvanizado nº 18 | kg | 2 | #REF! | #REF! | #REF!
12.27 | 1562 | Conector parafuso fendido tipo split bolt, para cabo # 50mm² | Pç | 1 | #REF! | #REF! | #REF!
12.28 | 83370 | Quadro telefônico em chapa de ferro pintada, com porta e trinco, c/ fundo de madeira, medindo 40x40x12cm | Pç | 1 | #REF! | #REF! | #REF!
12.29 | 83448 | Caixa de passagem alvenaria, c/tampa de concreto ao nivel do piso, medindo 60x35x50cm | Pç | 3 | #REF! | #REF! | #REF!
12.30 | 91943 | Caixa plástica quadrada 4"x4" | Pç | 4 | #REF! | #REF! | #REF!
12.31 | 12142 | Tomada telefônia 4 pinos, padrão Telebrás, com placa 4"x4" | Pç | 9 | #REF! | #REF! | #REF!
13 |  | INSTALAÇÃO HIDRO SANITÁRIA E DRENAGEM |  |  |  |  | #REF!
13.1 |  | Água fria |  |  | #REF! | #REF!
13.1.1 | 89957 | Ponto de água fria PVC 3/4" - media 5,00m de tubo de PVC roscavel água fria 3/4" e 2 joelhos de PVC roscavel 90graus água fria 3/4" - fornecimento e instalação | pt | 7.2 | #REF! | #REF! | #REF!
13.2 |  | Metais hidráulicos
13.2.1 | 86889 | Banca (tampo) de marmorite, granilite ou granitita 120x60cm com cuba, válvula em plástico branco 1, sifão plástico tipo copo 1 e torneira cromada longa 1/2 ou 3/4 para - fornecimento e instalação. | U | 8 | #REF! | #REF! | #REF!
13.2.2 | 86916 | Torneira tipo jardim 3/4 com acabamento cromado | pç | 1 | #REF! | #REF! | #REF!
13.2.3 | 37400 | Porta papel higiênico de sobrepor em metal cromado | pç | 17 | #REF! | #REF! | #REF!
13.2.4 | 88571 | Saboneteira de sobrepor para sabão líquido de aluminio | pç | 19 | #REF! | #REF! | #REF!
13.2.5 | 377 | Assento para vaso convencional, em polipropileno, cor branca | pç | 17 | #REF! | #REF! | #REF!
13.2.6 | 86888 | Vaso sanitário com caixa acoplado em louça branca | pç | 17 | #REF! | #REF! | #REF!
13.2.7 | 86939 | Lavatório com coluna, em louça branca | pç | 12 | #REF! | #REF! | #REF!
13.2.8 | 9535 | Chuveiro Elétrico,127 V, duas temp. LORENZETTI, ou similar incl. Inst. Hidraulicas e eletricas | pç | 9 | #REF! | #REF! | #REF!
13.2.9 | 88571 | Saboneteira de louça | pç | 11 | #REF! | #REF! | #REF!
13.3 |  | Captação Subterrânea (Poço submerso) |  |  | #REF!
13.3.1 | 74163/001 | Perfuração de poço com perfuratriz pneumática | m | 60 | #REF! | #REF! | #REF!
13.3.2 |  | Instalação hidráulica de poço profundo com D=150mm, incluindo bomba submersa, vazão 5 m3/h - 3 CV- com coluna de recalque em tubo de PVC rígido conforme projeto, teste de produção, analise de água (fisico-química e bacteriológica) e Desinfecção do poço
13.3.2.1 | CP-011 | Relatório técnico | U | 1 | #REF! | #REF! | #REF!
13.3.2.2 | CP-012 | Registro no CREA | U | 1 | #REF! | #REF! | #REF!
13.3.2.3 | CP-013 | Mobilização, transporte e montagem | U | 1 | #REF! | #REF! | #REF!
13.3.2.4 | CP-014 | Alargamento DN 6"x10" | m | 60 | #REF! | #REF! | #REF!
13.3.2.5 | CP-015 | Alargamento DN 10"x12" | m | 60 | #REF! | #REF! | #REF!
13.3.2.6 | 83656 | Filtro geomecãnico, ranhura de 0,75mm DN 6" | m | 18 | #REF! | #REF! | #REF!
13.3.2.7 | CP-016 | Fornecimento e injeção de pré filtro | m³ | 3 | #REF! | #REF! | #REF!
13.3.2.8 | CP-017 | Cimentação do espaço anelar | m³ | 3 | #REF! | #REF! | #REF!
13.3.2.9 | CP-018 | Limpeza com hexametafosfato de sódio e compressor | h | 24 | #REF! | #REF! | #REF!
13.3.2.10 | CP-019 | Teste de vazão contínuo/escalonado e recuperação | h | 35 | #REF! | #REF! | #REF!
13.3.2.11 | CP-020 | Desinfecção com hipoclorito de sódio | U | 1 | #REF! | #REF! | #REF!
13.3.2.12 | 74141/001 | Construção de laje de concreto (1,00mx1,00mx0,30m) | U | 1 | #REF! | #REF! | #REF!
13.3.2.13 | CP-021 | Análise físico-química e bacteriológica | U | 1 | #REF! | #REF! | #REF!
13.3.2.14 | CP-022 | Desmobilização e transporte | U | 1 | #REF! | #REF! | #REF!
13.3.3 | 750 | Conjunto motor bomba submersa - 5CV - saída 1 1/2", trifásica, Q= 5 m3/h, Hman 25 mca | U | 1 | #REF! | #REF! | #REF!
13.3.4 | 3912 | Luva de ferro galvanizado 2" | U | 9 | #REF! | #REF! | #REF!
13.3.5 | 89449 | Tubo PVC JR 2" | m | 36 | #REF! | #REF! | #REF!
13.3.6 | 1790 | Curva 90º FG c/ rosca 2" | U | 1 | #REF! | #REF! | #REF!
13.3.7 | 92640 | Tê FG c/ rosca 2" | U | 1 | #REF! | #REF! | #REF!
13.3.8 | 92889 | União FG c/ 2" | U | 1 | #REF! | #REF! | #REF!
13.3.9 | 92344 | Niple FG 2" | U | 6 | #REF! | #REF! | #REF!
13.3.10 | 74181/001 | Registro Gaveta 2" bruto latão | U | 2 | #REF! | #REF! | #REF!
13.3.11 | 10417 | Válvula retenção vertical em bronze 2" | U | 1 | #REF! | #REF! | #REF!
13.3.12 | 1818 | Curva 45º FG rosca fêmea 2" | U | 2 | #REF! | #REF! | #REF!
13.3.13 | 89610 | Adaptador Curto PVC bolsa rosca 2" | U | 1 | #REF! | #REF! | #REF!
13.3.14 | 9875 | Tubo PVC JS para água fria 50 mm | m | 10 | #REF! | #REF! | #REF!
13.3.15 | 9850 | Tubo PVC Geomecânico Ø 150 mm - 2 m | U | 20 | #REF! | #REF! | #REF!
13.3.16 | 26047 | Cap PVC Geomecânico Ø 150 mm | U | 1 | #REF! | #REF! | #REF!
13.3.17 | 92344 | Niple Redução 2" x 1 1/2" | U | 1 | #REF! | #REF! | #REF!
13.4 |  | Reservação - 90 m3
13.4.1 |  | Material hidráulico - PVC / FºGº
13.4.1.1 |  | Recalque/ reservação e combate a incêndio
13.4.1.1.1 | 89436 | Adaptador PVC Ø 32 mm x 1" | Pç | 1 | #REF! | #REF! | #REF!
13.4.1.1.2 | 89596 | Adaptador PVC Ø 50 mm x 1 1/2" | Pç | 4 | #REF! | #REF! | #REF!
13.4.1.1.3 | 89422 | Adaptador PVC Ø 1/2" x 20 mm | Pç | 2 | #REF! | #REF! | #REF!
13.4.1.1.4 | 89572 | Adaptador PVC Ø 40 mm x 1 1/4" | Pç | 2 | #REF! | #REF! | #REF!
13.4.1.1.5 | 72785 | Flange para caixa d´agua Ø 1" x 32 mm | Pç | 1 | #REF! | #REF! | #REF!
13.4.1.1.6 | 72786 | Flange para caixa d´agua Ø 1 1/4" x 40 mm | Pç | 1 | #REF! | #REF! | #REF!
13.4.1.1.7 | 72787 | Flange para caixa d´agua Ø 1 1/2" x 50 mm | Pç | 1 | #REF! | #REF! | #REF!
13.4.1.1.8 | 72793 | Flange para caixa d´agua Ø 2 1/2" x 63 mm | Pç | 2 | #REF! | #REF! | #REF!
13.4.1.1.9 | 89388 | Bucha de redução PVC Ø40mm x 32mm | Pç | 1 | #REF! | #REF! | #REF!
13.4.1.1.10 |  | Chave de fluxo | Pç | 1 | #REF! | #REF! | #REF!
13.4.1.1.11 | 740 | Conjunto motor bomba 10cv (incêndio) | U | 1 | #REF! | #REF! | #REF!
13.4.1.1.12 | 735 | Conjunto motor bomba 2cv - pressurização | U | 2 | #REF! | #REF! | #REF!
13.4.1.1.13 | 1821 | Curva macho-fêmea 90G FºGº Ø 2 1/2" | Pç | 7 | #REF! | #REF! | #REF!
13.4.1.1.14 | 37554 | Esguicho cônico em jato regulável, nos seguintes diâmetros: Ø 1 1/2" x 16mm | Pç | 6 | #REF! | #REF! | #REF!
13.4.1.1.15 | 3267 | Flange FºGº sextavado 2 1/2" | Pç | 1 | #REF! | #REF! | #REF!
13.4.1.1.16 | 3272 | Flange FºGº sextavado Ø 1 1/2" | Pç | 1 | #REF! | #REF! | #REF!
13.4.1.1.17 | 3264 | Flange FºGº sextavado Ø1" | Pç | 2 | #REF! | #REF! | #REF!
13.4.1.1.18 | 3266 | Flange FºGº sextavado Ø 2" | Pç | 1 | #REF! | #REF! | #REF!
13.4.1.1.19 | 3262 | Flange sextavado Ø 1/2" | Pç | 1 | #REF! | #REF! | #REF!
13.4.1.1.20 | 71516 | Fornecimento e Inst. de mangueira de fibra sintética diâmetro 1 1/2" com engate rápido e dois lances de 15 m (30m) | Pç | 6 | #REF! | #REF! | #REF!
13.4.1.1.21 | 92388 | Joelho 90º FºGº 2" | Pç | 6 | #REF! | #REF! | #REF!
13.4.1.1.22 | 92386 | Joelho 90º FºGº 1 1/2" | Pç | 6 | #REF! | #REF! | #REF!
13.4.1.1.23 | 92384 | Joelho 90º FºGº 1 1/4" | Pç | 2 | #REF! | #REF! | #REF!
13.4.1.1.24 | 92382 | Joelho 90º FºGº 1 " | Pç | 7 | #REF! | #REF! | #REF!
13.4.1.1.25 | 89362 | Joelho 90º PVC 1" | Pç | 5 | #REF! | #REF! | #REF!
13.4.1.1.26 | 89367 | Joelho 90º PVC Ø 32 mm | Pç | 2 | #REF! | #REF! | #REF!
13.4.1.1.27 | 89501 | Joelho 90º PVC Ø 50 mm | Pç | 0 | #REF! | #REF! | #REF!
13.4.1.1.28 | 89529 | Joelho 90º PVC Ø110 mm | Pç | 1 | #REF! | #REF! | #REF!
13.4.1.1.29 | 92353 | Joelho FºGº Ø 2 1/2" | Pç | 1 | #REF! | #REF! | #REF!
13.4.1.1.30 | 92355 | Joelho FºGº Ø 3" | Pç | 2 | #REF! | #REF! | #REF!
13.4.1.1.31 | 92355 | Joelho FºGº Ø 4" | Pç | 5 | #REF! | #REF! | #REF!
13.4.1.1.32 | 85120 | Manômetro Ø 1/2" 0 a 10 Kgf/cm2, BSP reto, incl. Acabamento e pintura | Pç | 1 | #REF! | #REF! | #REF!
13.4.1.1.33 | 92911 | Redução Fº Fº 2 1/2" x 2" | Pç | 2 | #REF! | #REF! | #REF!
13.4.1.1.34 | 92907 | Redução FºFº 1 1/2" x 2" | Pç | 2 | #REF! | #REF! | #REF!
13.4.1.1.35 | 73797/001 | Registro de Gaveta 1 1/2" Bruto Latão | Pç | 1 | #REF! | #REF! | #REF!
13.4.1.1.36 | 73663 | Registro de gaveta bruto latão Ø 1" | Pç | 2 | #REF! | #REF! | #REF!
13.4.1.1.37 | 73797/001 | Registro de Gaveta Ø 1 1/4" Bruto latão | Pç | 1 | #REF! | #REF! | #REF!
13.4.1.1.38 | 74181/001 | Registro de gaveta Ø 2" Bruto latão | Pç | 2 | #REF! | #REF! | #REF!
13.4.1.1.39 | 74180/001 | Registro de gaveta Ø 2 1/2" Bruto Latão | Pç | 3 | #REF! | #REF! | #REF!
13.4.1.1.40 | 74169/001 | Registro de globo angular 45, nos seguintes diâmetros:Ø 2.1/2" | Pç | 6 | #REF! | #REF! | #REF!
13.4.1.1.41 | 89398 | Tê 90º PVC 90G 40 mm | Pç | 0 | #REF! | #REF! | #REF!
13.4.1.1.42 | 92639 | Tê FºGº 90G 1 1/2" | Pç | 2 | #REF! | #REF! | #REF!
13.4.1.1.43 | 92637 | Tê FºGº 90G 1" | Pç | 1 | #REF! | #REF! | #REF!
13.4.1.1.44 | 92367 | Tê FºGº 90G 1/2" | Pç | 1 | #REF! | #REF! | #REF!
13.4.1.1.45 | 92642 | Tê FºGº 90G Ø 2 1/2" | Pç | 2 | #REF! | #REF! | #REF!
13.4.1.1.46 | 74058/004 | Torneira bóia real com balão metálico Ø 2" | Pç | 2 | #REF! | #REF! | #REF!
13.4.1.1.47 | 74058/003 | Torneira bóia real com balão metálico Ø 1 1/2" | Pç | 2 | #REF! | #REF! | #REF!
13.4.1.1.48 | 92365 | Tubo com costura, FºGº Ø 1 1/2" , E=3,0 mm, NBR 5580 | m | 12 | #REF! | #REF! | #REF!
13.4.1.1.49 |  | Tubo sem costura, FºGº Ø1 1/4", E=3,0 mm, NBR 5580 | m | 12 | #REF! | #REF! | #REF!
13.4.1.1.50 | 92361 | Tubo sem costura, FºGº Ø FºGº 2", E=3,0 mm, NBR 5580 | m | 12 | #REF! | #REF! | #REF!
13.4.1.1.51 | 92365 | Tubo sem costura, FºGº Ø FºGº 1 1/2", E=3,0 mm, NBR 5580 | m | 20 | #REF! | #REF! | #REF!
13.4.1.1.52 | 92362 | Tubo sem costura, FºGº Ø 2 1/2", E=3,0 mm, NBR 5580 | m | 85 | #REF! | #REF! | #REF!
13.4.1.1.53 | 89448 | Tubo PVC Ø 40 mm NBR 5674 para rede de água | m | 10 | #REF! | #REF! | #REF!
13.4.1.1.54 | 89449 | Tubo PVC Ø 50 mm NBR 5674 para rede de água | m | 20 | #REF! | #REF! | #REF!
13.4.1.1.55 | 92892 | União FG 1" rosca | Pç | 1 | #REF! | #REF! | #REF!
13.4.1.1.56 | 92895 | União FG 2" rosca | Pç | 4 | #REF! | #REF! | #REF!
13.4.1.1.57 | 92894 | União FºGº Ø 1 1/2" rosca | Pç | 2 | #REF! | #REF! | #REF!
13.4.1.1.58 | 92890 | União FºGº Ø 2 1/2" rosca | Pç | 2 | #REF! | #REF! | #REF!
13.4.1.1.59 | 73795/013 | Válvula de retenção Ø 2 1/2" bronze vertical com rosca | Pç | 1 | #REF! | #REF! | #REF!
13.4.1.1.60 | 73795/004 | Válvula retenção Ø 1 1/2" bronze vertical com rosca | Pç | 2 | #REF! | #REF! | #REF!
13.4.1.1.61 | 20964 | Tampão Ø63 mm engate rápido | Pç | 3 | #REF! | #REF! | #REF!
13.5 |  | Equipamentos combate a incêndio
13.5.1 |  | Extintores dotados de válvula gatilho e difusor, suporte e placa indicativa;
13.5.1.1 | 72554 | CO2 6 kg | Pç | 5 | #REF! | #REF! | #REF!
13.5.1.2 | 73775/002 | AGP 10l | Pç | 3 | #REF! | #REF! | #REF!
13.5.1.3 | 73775/001 | Pó quimico BC - 6 kg | Pç | 3 | #REF! | #REF! | #REF!
13.5.2 | 72284 | Abrigo para hidrante interno, em chapa dobrada, pintado na cor vermelha, com visor transparente, com a inscrição "INCÊNDIO;90x60x17cm | Pç | 3 | #REF! | #REF! | #REF!
13.5.3 | 72283 | Abrigo para hidrante de passeio, com tampa em ferro fundido 0,40 x 0,60, com a inscrição "INCÊNDIO" | Pç | 1 | #REF! | #REF! | #REF!
13.5.4 |  | Placa para balizamento de fuga, conforme ind. em projeto:
13.5.4.1 | 10851 | Com a inscrição "SAÍDA" | Pç | 2 | #REF! | #REF! | #REF!
13.5.4.2 | 10851 | Com seta indicativa e inscrição "SAÍDA" | Pç | 3 | #REF! | #REF! | #REF!
13.5.4.3 | 10851 | Fornecimento e colocação de placas sinalização conforme Projeto | Pç | 22 | #REF! | #REF! | #REF!
13.6 |  | Instalação de gás medicinal
13.6.1 | CP-023 | Régua de parede para oxigenoterapia, construída em chapa de aço, contendo pontos de gases em metais não ferrosos. Contendo um ponto de oxigênio, um ponto de vácuo e um ponto de ar comprimido, além de válvula BI para cada ponto e fluxômetro. Incluso rede de distribuição de gases, dimensionamento e "as built" para implantação | pt | 14 | #REF! | #REF! | #REF!
13.6.2 |  | Abrigo para a central de gases medicinais em concreto armado, com áreas de ventilação natural e proteção com portas metalicas tubolares com telas em malhas e metalon 50 x 50mm, em local a ser definido por empresa especializada com autorização da fiscaliza
13.6.2.1 | 73972/002 | Concreto armado FCK 20Mpa para paredes e lajes do abrigo. | m³ | 1.32 | #REF! | #REF! | #REF!
13.6.2.2 | 10928 | Tela arame galv fio 14 bwg (2,11mm) malha 2" (5x5cm) | m² | 6 | #REF! | #REF! | #REF!
13.6.2.3 | 74100/001 | Porta de abrir metalica tubolar. | m² | 2.94 | #REF! | #REF! | #REF!
13.6.2.4 | 10851 | Placa de identificação e alerta. | u | 3 | #REF! | #REF! | #REF!
13.7 |  | Esgoto
13.7.1 | SEOP-180214 | Ponto de esgoto PVC 100mm - media 1,10m de tubo PVC esgoto predial dn100mm e 1 joelho PVC 90graus esgoto predial DN 100mm – fornecimento e instalação | pt | 5.1 | #REF! | #REF! | #REF!
13.7.2 | 74197/001 | Fossa séptica em concreto pré-moldado com dimensões conforme projeto | pç | 0.6 | #REF! | #REF! | #REF!
13.7.3 | SEOP-180417 | Filtro anaeróbio em concreto pré-moldado conforme dimensões em projeto | pç | 2 | #REF! | #REF! | #REF!
13.7.4 | 83448 | Caixa de passagem 50 x 50cm | pç | 1 | #REF! | #REF! | #REF!
13.7.5 | 83450 | Caixa de Inspeção 70 x 70cm | pç | 3.9 | #REF! | #REF! | #REF!
13.8 |  | Drenagem
13.8.1 |  | Tubo rígido, PVC, serie R, p/águas pluviais predial, c/ponta e bolsa soldável p/esgoto pluvial, nos seguintes diâmetros |  |  | #REF! | #REF!
13.8.1.1 | 20072 | Ø 100mm | m | 1.2 | #REF! | #REF! | #REF!
13.8.1.2 | 20073 | Ø 150mm | m | 32.1 | #REF! | #REF! | #REF!
13.8.1.3 | 20072 | Ø 200mm OBS: 2 Ø 100mm | m | 12.6 | #REF! | #REF! | #REF!
13.8.1.4 | 20073 | Ø 300mm OBS: 2 Ø 150mm | m | 1.8 | #REF! | #REF! | #REF!
13.8.2 |  | Joelho 90º, para esgoto secundário, PVC SOLD nos seguintes diâmetros: |  |  | #REF! | #REF!
13.8.2.1 |  | Ø 100mm |  |  | #REF! | #REF!
13.9 |  | Acessórios e equipamentos
13.9.1 | 83450 | Construção de caixa de passagem(CAG), com tampa de concreto, grelha, conforme tabela e detalhe em projeto: 70 x 70cm, com tampa de concreto prof. média 100cm | Pç | 5 | #REF! | #REF! | #REF!
13.9.2 | 83450 | Construção de caixa de passagem (CA), com tampa de concreto, conforme tabela e detalhe em projeto:70 x 70cm, com tampa de concreto prof. média 100cm | Pç | 1 | #REF! | #REF! | #REF!
13.9.3 | 73763/002 | Meio-fio com sarjeta executado com extrusora | m | 90 | #REF! | #REF! | #REF!
14 |  | FORROS |  |  |  |  | #REF!
14.1 | 73792/001 | Forro de gesso em placas 60x60cm, espessura 1,2cm, inclusive fixação com arame. | m² | 357.79 | #REF! | #REF! | #REF!
14.2 | 3283 | Forro de madeira tipo pinus, largura das tabuas 10 cm, espessura 1cm, inclusive entarugamento e meia-cana | m² | 11.99 | #REF! | #REF! | #REF!
14.3 |  | Forro de PVC em placas de 10cm, comprimento 6m, liso na cor branca | m² | 0 | #REF! | #REF! | #REF!
14.4 | 11587 | Forro em placas de PVC removíveis | m² | 292.2 | #REF! | #REF! | #REF!
15 |  | TRATAMENTOS |  |  |  |  | #REF!
15.1 | 83738 | Impermeabilização de laje,calhas e rufos com manta asfáltica 4mm. | m² | 91.97 | #REF! | #REF! | #REF!
15.2 | 83738 | Impermeabilização de cisterna em concreto com manta asfáltica 4mm. | m² | 38.3 | #REF! | #REF! | #REF!
15.3 | 83738 | Impermeabilização de reservatório elevado em concreto com manta asfáltica 4mm. | m² | 72.09 | #REF! | #REF! | #REF!
16 |  | PINTURA |  |  |  |  | #REF!
16.1 | 74133/001 | Emassamento com massa acrílica para ambientes internos/externos. | m² | 374.25 | #REF! | #REF! | #REF!
16.2 | 73415 | Pintura látex acrílica em ambientes internos/externos, com três demãos. | m² | 1690.14 | #REF! | #REF! | #REF!
16.3 | 88483 + 88487 | Pintura látex PVA, 2 demãos + 1 selador, nas paredes do muro. | m² | 588.54 | #REF! | #REF! | #REF!
16.4 | 79460 | Pintura Epoxi na cor palha. | m² | 565 | #REF! | #REF! | #REF!
16.5 | 88487 | Pintura látex PVA int. 2 dem. c/prep. da par. c/fundo prep. base látex 2 dem. p/teto em forro de gesso | m² | 732.07 | #REF! | #REF! | #REF!
16.6 | 74065/003 | Pintura esmalte brilhante p/detalhes em madeira (alisar), 2 demãos, incluso aparelhamento c/fundo nivelador branco fosco | m² | 124.34 | #REF! | #REF! | #REF!
17 |  | DIVERSOS |  |  |  |  | #REF!
17.1 | 86889 | Granito cinza polido para bancada e=2,5 cm, largura 60cm - fornecimento e instalação. | m | 117.65 | #REF! | #REF! | #REF!
17.2 | 74073/002 | Tampa metálica para cisterna e caixa d'água | U | 2 | #REF! | #REF! | #REF!
17.3 | 73665 | Escada tipo marinheiro em tubo aço galvanizado 1 1/2" 5 degraus. | m | 6 | #REF! | #REF! | #REF!
17.4 | SEOP-190716 | Barra em aço inox para apoio dos P.N.E.s | m | 11 | #REF! | #REF! | #REF!
17.5 | 84122 | Placa de inauguração de obra (40x60)-A -270806. | U | 1 | #REF! | #REF! | #REF!
17.6 | 73916/001 | Placa de identificação em chapa galvanizada num. 18, 12x18cm, para comunicação e identificação visual | U | 36 | #REF! | #REF! | #REF!
17.7 | 73916/003 | Placa de identificação em chapa galvanizada num. 18, 8x12cm, para comunicação e identificação visual | U | 23 | #REF! | #REF! | #REF!
17.8 | 73669 | Corrimão em madeira para os corredores (utilizado como bate-macas) conforme projeto. | m | 67.35 | #REF! | #REF! | #REF!
18 |  | URBANIZAÇÃO |  |  |  |  | #REF!
18.1 | 74079/001 | Piso ciment. liso (queimado) traço 1:4 (cim. e areia), e=2cm, preparo manual, inc. juntas de dilatação | m² | 38.86 | #REF! | #REF! | #REF!
18.2 | 74147/001 | Piso em bloco sextavado 30x30cm, espessura 8cm, assentado sobre colcha o de areia espessura 6cm | m² | 397.79 | #REF! | #REF! | #REF!
18.3 | 92397 | Pavimento intertravado c/ blocos pré-mold. de conc. (PAVERS), e=6cm, Resist. à compres.= 35 Mpa | m² | 199.92 | #REF! | #REF! | #REF!
18.4 | 74236/001 | Plantio de grama em rolos tipo esmeralda incluindo fornecimento e transporte. | m² | 632.11 | #REF! | #REF! | #REF!
18.5 | 73763/002 | Meio-fio em concreto - c/ lâmina d'água | m | 132 | #REF! | #REF! | #REF!
19 |  | LIMPEZA |  |  |  |  | #REF!
19.1 | 9537 | Limpeza final da obra. | m² | 756 | #REF! | #REF! | #REF!
20 |  | COMPLEMENTO DE OBRA |  |  |  |  | #REF!
20.1 |  | Serviços preliminares
20.1.1 | 74209/001 | Placa da obra em aço galvanizado (dim. 2,00 x 3,00) | m² | 6 | #REF! | #REF! | #REF!
20.1.2 |  | Instalação do canteiro de obras com barracões em tabuas de madeira com banheiro, cobertura em fibrocimento 4 mm, incluso instalações hidro-sanitarias e elétricas; com aproveitamento de 50% do existente. | m² | 0 | #REF! | #REF! | #REF!
20.1.3 |  | Tapume de chapa de madeira compensada (6mm) - pintura a cal, h=2,1m | m² | 0 | #REF! | #REF! | #REF!
20.2 |  | Movimento de terra
20.2.1 | 73904/001 | Aterro apiloado (manual) em camadas de 20 cm com material de empréstimo | m³ | 168.65 | #REF! | #REF! | #REF!
20.3 |  | Pavimentação
20.3.1 | 74115/001 | Lastro de concreto traço 1:3:5 ,e=8cm,preparo mecãnico | m² | 85.56 | #REF! | #REF! | #REF!
20.4 |  | instalação de ar condicionado |  |  | #REF! | #REF!
20.4.1 | SEOP-170682 | Ponto para ar condicionado (tubul.cj. Airstop e fiação) | pt | 30 | #REF! | #REF! | #REF!
20.4.2 | SEOP-231084 | Ponto de dreno para SPLIT (10m) | pt | 30 | #REF! | #REF! | #REF!
20.4.3 | SEOP-231085 | Ponto de gás para SPLIT até 30.000 BTU's (10m) | pt | 30 | #REF! | #REF! | #REF!
20.5 |  | Drenagem
20.5.1 | 83677 | Tubo em concreto armado diãm. 400mm | m | 40 | #REF! | #REF! | #REF!
20.5.2 | 73882/003 | Meia cana de concreto diãm. 400mm | m | 53 | #REF! | #REF! | #REF!
20.5.3 |  | Construção de caixa de passagem (CA), com tampa de concreto, conforme tabela e detalhe em projeto:70x70cm tampa de concreto proj. média 100cm. | pç | 0 | #REF! | #REF! | #REF!
20.6 |  | Forros
20.6.1 |  | Barroteamento em madeira de lei para forro PVC | m² | 0 | #REF! |  | 0
TOTAL | [6 empty] | #REF!
Note on B54: ricardo: Tijolo maciço
Note on B135: ricardo: Em processo de desativação
Note on B136: ricardo: Em processo de desativação
Note on B137: ricardo: Em processo de desativação
Note on B138: ricardo: Em processo de desativação
Note on B139: ricardo: Em processo de desativação
Note on B175: ricardo: Em processo de desativação
Note on B178: ricardo: Em precesso de desativação
Note on B179: ricardo: Em processo de desativação
Note on B209: ricardo: terminal a pressão
Note on B212: ricardo: Pra esse código no sinapi a und é m²
Note on B284: ricardo: Em processo de desativação
Note on B285: ricardo: Em processo de desativação
Note on B286: ricardo: Em processo de desativação
Note on B287: ricardo: Em processo de desativação
Note on B288: ricardo: Em processo de desativação

## UPA (Composi) (hidden)
[6 empty] | VALOR TOTAL DA OBRA | VALOR PAGO |  | SALDO |  | SALDO RESTANTE ATUALIZADO |  |  | SERVIÇOS A SEREM REFEITOS |  | ADITIVO
[6 empty] | #REF! | #REF! |  | #REF!
ITEM | FONTES: SEOP E (C.P) COMPOSIÇÃOPROPRIA | DESCRIÇÃO DOS SERVIÇOS | UNID | QUANT. | C. UNIT. SEM BDI | C. UNIT. COM BDI | % PAGO | VALORES PAGOS | % A EXECUTAR | VALORES A EXECUTAR | C. UNIT. COM BDI | (S.ATUALIZADOS) TOTAL DOS SERVIÇOS | (S.ATUALIZADOS) TOTAL DOS SERVIÇOS | C. UNIT. COM BDI | (SERVIÇOS REFEITOS) TOTAL DOS SERVIÇOS | C. UNIT. COM BDI | (ADITIVO ) TOTAL DOS SERVIÇOS | BDI |  | 0.2423 | 24.23% | 0.9882
4.2.3 | 50729 | Concreto armado fck=20MPA c/ forma mad. branca | M³
| 50036 | Forma c/ madeira branca | M2 | 12 | 55.16 | 661.92
| 50037 | Desforma | M2 | 12 | 2.25 | 27
| 50038 | Armaçao p/ concreto | Kg | 70 | 5.62 | 393.4
| 50259 | Concreto c/ seixo Fck= 20 MPA | M3 | 1 | 456.85 | 456.85
[5 empty] | Custo Direto | 1539.17
[5 empty] | % BDI | 372.9409
[5 empty] | B.D.I. | 24.23%
[5 empty] | Total Geral | 1912.1109
5.3.1 | 51172 | Concreto armado FCK=25MPA com forma aparente - 1 reaproveitamento | M³
| 50037 | Desforma | M2 | 12 | 2.47 | 29.64
| 50038 | Armaçao p/ concreto | Kg | 80 | 5.79 | 463.2
| 50041 | Formas para concreto em chapa de madeira compensada resinada e=15mm (REAP 1x) | M2 | 12 | 57.87 | 694.44
| 50740 | Concreto c/ seixo Fck= 25MPA (incl. preparo e lançamento) | M3 | 1 | 488.28 | 488.28
[5 empty] | Custo Direto | 1675.56
[5 empty] | % BDI | 405.9882
[5 empty] | B.D.I. | 24.23%
[5 empty] | Total Geral | 2081.5482
7.3 | 60498 | Alvenaria de tijolo refratario | M²
| D00229 | Tijolo refratário | Un | 125 | 2.9 | 362.5
| D00237 | Argamassa refratária | Kg | 40 | 2.6 | 104
| O00004 | Pedreiro | H | 2 | 5.21 | 10.42
| O00006 | Servente | H | 1.8 | 3.77 | 6.786
[5 empty] | Custo Direto | 483.706
|  |  |  | Enc. Sociais: (H): 98,82 |  | 17.003
[5 empty] | % BDI | 117.202
[5 empty] | B.D.I. | 24.23%
[5 empty] | Total Geral | 617.9109
8.5 | 110245 | Reboco com argamassa baritada | M²
| O00004 | Pedreiro | H | 0.8 | 5.73 | 4.584
| O00006 | Servente | H | 0.8 | 4.14 | 3.312
| D00162 | Argamassa baritada | KG | 50 | 1.3 | 65
[5 empty] | Custo Direto | 72.896
|  |  |  | Enc. Sociais: (H): 98,82 |  | 7.8028
[5 empty] | Custo Direto | 80.6988
[5 empty] | % BDI | 19.5533
[5 empty] | B.D.I. | 24.23%
[5 empty] | Total Geral | 100.2522
11.3.1 | 90482 | Porta mad. compens. revest. formica c/ caix. simples | M²
11.3.2 | O00005 | Carpinteiro H 5,21 3,12 | H | 0.6 | 5.21 | 3.126
11.3.3 | O00006 | Servente | H | 0.6 | 3.77 | 2.262
11.3.4 | D00032 | Laminado melaminico | M2 | 2.2 | 31 | 68.2
11.3.5 | 90304 | Porta mad. compens. c/ caix. simples | M2 | 1 | 231.33 | 231.33
[5 empty] | Custo Direto | 304.918
|  |  |  | Enc. Sociais: (H): 98,82 |  | 5.3244
[5 empty] | % BDI | 73.8816
[5 empty] | B.D.I. | 24.23%
[5 empty] | Total Geral | 384.1241
11.5 | 250640 | Bate maca em mogno encerado - L=30cm | Ml
| D00279 | Peça em madeira de lei encerado (30 x 0,75cm) | Ml | 1 | 53 | 53
| D00280 | Taco p/ fixaçao (20 x 10cm) | Un | 2 | 1 | 2
| O00005 | Carpinteiro | H | 0.45 | 5.21 | 2.3445
| O00006 | Servente | H | 0.35 | 3.77 | 1.3195
| 110248 | Argamassa de cimento e areia no traço 1:3 | M3 | 0.005 | 414.13 | 2.0707
[5 empty] | Custo Direto | 7.7347
|  |  |  | Enc. Sociais: (H): 98,82 |  | 54.351
[5 empty] | % BDI | 1.8741
[5 empty] | B.D.I. | 24.23%
[5 empty] | Total Geral | 63.9598
11.6.1 | 90242 | Porta mad. de lei miolo lençol de chumbo | M2
11.6.2 | D00033 | Lençol de chumbo esp=1.5 mm | M2 | 1 | 440 | 440
| D00081 | Prego 2 1/2"x10 | Kg | 0.1 | 7.2 | 0.72
| O00005 | Carpinteiro | H | 1 | 5.73 | 5.73
| O00006 | Servente | H | 1 | 4.14 | 4.14
| 90064 | Esquadria mad. e=3cm c/ caixilho | M2 | 1 | 309.72 | 309.72
[5 empty] | Custo Direto | 760.31
|  |  |  | Enc. Sociais: (H): 98,82 |  | 9.7535
[5 empty] | % BDI | 184.2231
[5 empty] | B.D.I. | 24.23%
[5 empty] | Total Geral | 954.2866
11.9.1 | 161384 | Vidro laminex e=6mm | M²
11.9.2 | O00007 | Ajudante | H | 0.3 | 3.77 | 1.131
| O00015 | Montador | H | 0.3 | 5.21 | 1.563
| D00226 | Vidro laminex e=6mm | M2 | 1 | 470 | 470
[5 empty] | Custo Direto | 472.694
|  |  |  | Enc. Sociais: (H): 98,82 |  | 2.6622
[5 empty] | % BDI | 114.5338
[5 empty] | B.D.I. | 24.23%
[5 empty] | Total Geral | 589.89
12.1.20 | 171264 | Curva 90° p/ elet. F°G° 3" (IE) | UN
| O00007 | Ajudante | H | 0.2 | 4.14 | 0.828
| O00010 | Eletricista | H | 0.4 | 5.73 | 2.292
| E00524 | Curva 90° p/ elet F°G° 3" (IE) | UN | 1 | 56.1 | 56.1
[5 empty] | Custo Direto | 59.22
|  |  |  | Enc. Sociais: (H): 98,82 |  | 3.0832
[5 empty] | % BDI | 14.349
[5 empty] | B.D.I. | 24.23%
[5 empty] | Total Geral | 76.6522
12.1.22 | CP-001 | Cabeçote de aluminio de Ø 3"
| O00010 | Eletricista | H | 0.2 | 5.73 | 1.146
| O00007 | Ajudante | H | 0.1 | 4.14 | 0.414
| COMERCIO | Cabeçote de aluminio de Ø 3" | UNI | 1 | 14.5 | 14.5
[5 empty] | Custo Direto | 16.06
|  |  |  | Enc. Sociais: (H): 98,82 |  | 1.5416
[5 empty] | % BDI | 3.8913
[5 empty] | B.D.I. | 24.23%
[5 empty] | Total Geral | 21.4929
12.1.66 | 170978 | Luminária c/ lâmp de emergência | UN |  |  |  | 10081%
| O00010 | Eletricista | H | 1 | 5.73 | 5.73
| O00007 | Ajudante | H | 0.5 | 4.14 | 2.07
| E00595 | Luminária c/ lâmp de emergência | UN | 1 | 28 | 28
[5 empty] | Custo Direto | 35.8
|  |  |  | Enc. Sociais: (H): 98,82 |  | 7.708
[5 empty] | % BDI | 8.6743
[5 empty] | B.D.I. | 24.23%
[5 empty] | Total Geral | 52.1823
12.1.97 | 171037 | Elo fusivel 10K | UN
| O00010 | Eletricista | H | 0.08 | 5.73 | 0.4584
| O00007 | Ajudante | H | 0.04 | 4.14 | 0.1656
| E00549 | Elo fusivel 10K | UN | 1 | 3.16 | 3.16
[5 empty] | Custo Direto | 3.784
|  |  |  | Enc. Sociais: (H): 98,82 |  | 0.61664
[5 empty] | % BDI | 0.91686
[5 empty] | B.D.I. | 24.23%
[5 empty] | Total Geral | 5.3175
12.1.98 | 171138 | Armação secundária de 03 estribos c/ isolador | UN
| O00010 | Eletricista | H | 0.5 | 5.21 | 2.605
| O00007 | Ajudante | H | 0.25 | 3.77 | 0.9425
| E00384 | Armação secundária de 03 estribos c/ isolador | UN | 1 | 40 | 40
[5 empty] | Custo Direto | 43.5475
|  |  |  | Enc. Sociais: (H): 98,82 |  | 3.5056
[5 empty] | % BDI | 10.5516
[5 empty] | B.D.I. | 24.23%
[5 empty] | Total Geral | 57.6047
12.1.107 | 171468 | Interruptor diferencial residual 20A/30mA-2P | UN
12.1.108 | O00010 | Eletricista | H | 0.3 | 5.73 | 1.719
| O00007 | Ajudante | H | 0.3 | 4.14 | 1.242
| E00761 | Interruptor diferencial residual 20A/30mA-2P | UN | 1 | 109 | 109
[5 empty] | Custo Direto | 111.961
|  |  |  | Enc. Sociais: (H): 98,82 |  | 2.9261
[5 empty] | % BDI | 27.1282
[5 empty] | B.D.I. | 24.23%
[5 empty] | Total Geral | 142.0152
12.1.130 | 170868 | Quadro de comando - proteção trifásico - 3CV | UN
12.1.131 | O00010 | Eletricista | H | 8 | 5.73 | 45.84
12.1.132 | O00007 | Ajudante | H | 4 | 4.14 | 16.56
| E00666 | Quadro de comando - proteção trifásico - 3CV | UN | 1 | 380 | 380
[5 empty] | Custo Direto | 442.4
|  |  |  | Enc. Sociais: (H): 98,82 |  | 61.6637
[5 empty] | % BDI | 107.1935
[5 empty] | B.D.I. | 24.23%
[5 empty] | Total Geral | 611.2572
12.1.131 | CP-004 (170868 - SEOP) | Quadro de comando - proteção trifásico - 3CV | UNI
| O00010 | Eletricista | H | 8 | 5.73 | 45.84
| O00007 | Ajudante | H | 4 | 4.14 | 16.56
| E00666 | Quadro de comando - proteção trifásico - 3CV | UNI | 1 | 380 | 380
[5 empty] | Custo Direto | 442.4
|  |  |  | Enc. Sociais: (H): 98,82 |  | 61.6637
[5 empty] | % BDI | 107.1935
[5 empty] | B.D.I. | 24.23%
[5 empty] | Total Geral | 611.2572
12.1.132 | CP-005 (170868 - SEOP) | Quadro de comando - proteção trifásico - 3CV | UNI
| O00010 | Eletricista | H | 8 | 5.73 | 45.84
| O00007 | Ajudante | H | 4 | 4.14 | 16.56
| E00666 | Quadro de comando - proteção trifásico - 3CV | UNI | 1 | 380 | 380
[5 empty] | Custo Direto | 442.4
|  |  |  | Enc. Sociais: (H): 98,82 |  | 61.6637
[5 empty] | % BDI | 107.1935
[5 empty] | B.D.I. | 24.23%
[5 empty] | Total Geral | 611.2572
12.1.135 | 170930 | Eletrocalha de metal curve "U"perf. 50x100 - 3m | UN
| O00010 | Eletricista | H | 1.2 | 5.73 | 6.876
| O00007 | Ajudante | H | 0.6 | 4.14 | 2.484
| E00546 | Eletrocalha de metal curve "U"perf. 50x100 - 3m | UN | 1 | 24.65 | 24.65
[5 empty] | Custo Direto | 34.01
|  |  |  | Enc. Sociais: (H): 98,82 |  | 9.2496
[5 empty] | % BDI | 8.2406
[5 empty] | B.D.I. | 24.23%
[5 empty] | Total Geral | 51.5002
12.1.136 | CP-001 | Tampa p/ eletrocalha 150x50x3000, ref.129-100-Z, fab. MOPA ou similar | UN
| O00010 | Eletricista | H | 2 | 5.21 | 10.42
| O00007 | Ajudante | H | 2 | 3.77 | 7.54
| COMERCIO | Tampa p/ eletrocalha 150x50x3000, ref.129-100-Z, fab. MOPA ou similar | UN | 1 | 22 | 22
[5 empty] | Custo Direto | 39.96
|  |  |  | Enc. Sociais: (H): 98,82 |  | 17.7481
[5 empty] | % BDI | 9.6823
[5 empty] | B.D.I. | 24.23%
[5 empty] | Total Geral | 67.3904
12.1.137 | CP-002 | Terminal de fechamento para eletrocalha 150x50mm | UN
| O00010 | Eletricista | H | 0.5 | 5.21 | 2.605
| O00007 | Ajudante | H | 0.5 | 3.77 | 1.885
| COMERCIO | Terminal de fechamento para eletrocalha 150x50mm | UN | 1 | 14.25 | 14.25
[5 empty] | Custo Direto | 18.74
|  |  |  | Enc. Sociais: (H): 98,82 |  | 4.437
[5 empty] | % BDI | 4.5407
[5 empty] | B.D.I. | 24.23%
[5 empty] | Total Geral | 27.7177
12.1.138 | CP-003 | Curva horizontal 90° p/ eletrocalha 150x50mm | UN
| O00010 | Eletricista | H | 1 | 5.21 | 5.21
| O00007 | Ajudante | H | 1 | 3.77 | 3.77
| COMERCIO | Curva horizontal 90° p/ eletrocalha 150x50mm | UN | 1 | 21.02 | 21.02
[5 empty] | Custo Direto | 30
|  |  |  | Enc. Sociais: (H): 98,82 |  | 8.874
[5 empty] | % BDI | 7.269
[5 empty] | B.D.I. | 24.23%
[5 empty] | Total Geral | 46.143
12.1.139 | CP-004 | Tampa p/ curva horizontal 90° p/ eletrocalha 150x50mm | UN
| O00010 | Eletricista | H | 0.5 | 5.21 | 2.605
| O00007 | Ajudante | H | 0.25 | 3.77 | 0.9425
| COMERCIO | Tampa para "TÊ" para eletrocalha 150x50mm | UN | 1 | 7.83 | 7.83
[5 empty] | Custo Direto | 11.3775
|  |  |  | Enc. Sociais: (H): 98,82 |  | 3.5056
[5 empty] | % BDI | 2.7568
[5 empty] | B.D.I. | 24.23%
[5 empty] | Total Geral | 17.6399
12.1.140 | CP-005 | Curva vertical 90° p/ eletrocalha 150x50mm | UN
| O00010 | Eletricista | H | 0.05 | 5.21 | 0.2605
| O00007 | Ajudante | H | 0.05 | 3.77 | 0.1885
| COMERCIO | Curva vertical 90° p/ eletrocalha 150x50mm | UN | 1 | 4.55 | 4.55
[5 empty] | Custo Direto | 4.999
|  |  |  | Enc. Sociais: (H): 98,82 |  | 0.4437
[5 empty] | % BDI | 1.2113
[5 empty] | B.D.I. | 24.23%
[5 empty] | Total Geral | 6.654
12.1.141 | CP-006 | Tampa p/ curva vertical p/ eletrocalha 150x50mm | UN
| O00010 | Eletricista | H | 0.5 | 5.21 | 2.605
| O00007 | Ajudante | H | 0.25 | 3.77 | 0.9425
| COMERCIO | Tampa para "TÊ" para eletrocalha 150x50mm | UN | 1 | 7.99 | 7.99
[5 empty] | Custo Direto | 11.5375
|  |  |  | Enc. Sociais: (H): 98,82 |  | 3.5056
[5 empty] | % BDI | 2.7955
[5 empty] | B.D.I. | 24.23%
[5 empty] | Total Geral | 17.8387
12.1.142 | CP-012 (170926 - SEOP) | Eletrocalha de metal curve "T" tipo "U" perf. 100 - 3m
| O00010 | Eletricista | H | 1.2 | 5.73 | 6.876
| O00007 | Ajudante | H | 0.6 | 4.14 | 2.484
| E00542 | Eletrocalha de metal curve "T" tipo "U" perf. 100 - 3m | UNI | 1 | 22.95 | 22.95
[5 empty] | Custo Direto | 32.31
|  |  |  | Enc. Sociais: (H): 98,82 |  | 9.2496
[5 empty] | % BDI | 7.8287
[5 empty] | B.D.I. | 24.23%
[5 empty] | Total Geral | 49.3883
12.1.143 | CP-007 | Tampa para "TÊ" para eletrocalha 150x50mm | UN
| O00010 | Eletricista | H | 0.5 | 5.21 | 2.605
| O00007 | Ajudante | H | 0.25 | 3.77 | 0.9425
| COMERCIO | Tampa para "TÊ" para eletrocalha 150x50mm | UN | 1 | 7.83 | 7.83
[5 empty] | Custo Direto | 11.3775
|  |  |  | Enc. Sociais: (H): 98,82 |  | 3.5056
[5 empty] | % BDI | 2.7568
[5 empty] | B.D.I. | 24.23%
[5 empty] | Total Geral | 17.6399
12.1.144 | CP-008 | Tala articulada para curva vertical de eletrocalha 150x50mm | UN
| O00010 | Eletricista | H | 0.5 | 5.21 | 2.605
| O00007 | Ajudante | H | 0.25 | 3.77 | 0.9425
| COMERCIO | Tampa para "TÊ" para eletrocalha 150x50mm | UN | 1 | 8.02 | 8.02
[5 empty] | Custo Direto | 11.5675
|  |  |  | Enc. Sociais: (H): 98,82 |  | 3.5056
[5 empty] | % BDI | 2.8028
[5 empty] | B.D.I. | 24.23%
[5 empty] | Total Geral | 17.8759
12.1.145 | CP-009 | Emenda rápida p/ eletrocalha 150x50mm | UN
| O00010 | Eletricista | H | 0.05 | 5.21 | 0.2605
| O00007 | Ajudante | H | 0.05 | 3.77 | 0.1885
| COMERCIO | Emenda rápida p/ eletrocalha 150x50mm | UN | 1 | 6.05 | 6.05
[5 empty] | Custo Direto | 6.499
|  |  |  | Enc. Sociais: (H): 98,82 |  | 0.4437
[5 empty] | % BDI | 1.5747
[5 empty] | B.D.I. | 24.23%
[5 empty] | Total Geral | 8.5174
12.1.146 | CP-010 | Cantoneira tipo "ZZ" alta ref. 114-11-Z, fab. MOPA ou similar | UN
| O00010 | Eletricista | H | 0.05 | 5.21 | 0.2605
| O00007 | Ajudante | H | 0.05 | 3.77 | 0.1885
| COMERCIO | Cantoneira tipo "ZZ" alta ref. 114-11-Z, fab. MOPA ou similar | UN | 1 | 8.62 | 8.62
[5 empty] | Custo Direto | 9.069
|  |  |  | Enc. Sociais: (H): 98,82 |  | 0.4437
[5 empty] | % BDI | 2.1974
[5 empty] | B.D.I. | 24.23%
[5 empty] | Total Geral | 11.7101
12.1.147 | 171141 | Barra rosqueada (3m) 1/4" | UN
| O00010 | Eletricista | H | 0.1 | 5.73 | 0.573
| O00007 | Ajudante | H | 0.05 | 4.14 | 0.207
| E00387 | Barra rosqueada (3m) 1/4" | UN | 1 | 6.74 | 6.74
[5 empty] | Custo Direto | 7.52
|  |  |  | Enc. Sociais: (H): 98,82 |  | 0.7708
[5 empty] | % BDI | 1.8221
[5 empty] | B.D.I. | 24.23%
[5 empty] | Total Geral | 10.1129
12.1.148 | 171068 | Suporte para eletrocalha 150x50mm | UN
| O00010 | Eletricista | H | 1.2 | 5.73 | 6.876
| O00007 | Ajudante | H | 0.6 | 4.14 | 2.484
| E00671 | Suporte para eletrocalha 150x50mm | UN | 1 | 50.2 | 50.2
[5 empty] | Custo Direto | 59.56
|  |  |  | Enc. Sociais: (H): 98,82 |  | 9.2496
[5 empty] | % BDI | 14.4314
[5 empty] | B.D.I. | 24.23%
[5 empty] | Total Geral | 83.2409
12.1.149 | CP-019 | Parafuso cab. Lentilha 1/4" x 1/2" | UNI
| O00010 | Eletricista | H | 0.05 | 5.21 | 0.2605
| O00007 | Ajudante | H | 0.025 | 3.77 | 0.09425
| COMERCIO | Parafuso cab. Lentilha 1/4" x 1/2" | UNI | 1 | 0.2 | 0.2
[5 empty] | Custo Direto | 0.55475
|  |  |  | Enc. Sociais: (H): 98,82 |  | 0.35056
[5 empty] | % BDI | 0.13442
[5 empty] | B.D.I. | 24.23%
[5 empty] | Total Geral | 1.0397
12.1.150 | CP-020 | Porca sextavada Ø 1/4" | UNI
| COMERCIO | Porca sextavada Ø 1/4" | UNI | 1 | 0.1 | 0.1
[5 empty] | Custo Direto | 0.1
[5 empty] | % BDI | 0.02423
[5 empty] | B.D.I. | 24.23%
[5 empty] | Total Geral | 0.12423
12.1.151 | CP-021 | Arruela lisa Ø 1/4" | UNI
| COMERCIO | Porca sextavada Ø 1/4" | UNI | 1 | 0.09 | 0.09
[5 empty] | Custo Direto | 0.09
[5 empty] | % BDI | 0.021807
[5 empty] | B.D.I. | 24.23%
[5 empty] | Total Geral | 0.11181
12.1.152 | 171060 | Saída lateral p/ eletroduto 1" | UN
| O00010 | Eletricista | H | 0.4 | 5.73 | 2.292
| O00007 | Ajudante | H | 0.2 | 4.14 | 0.828
| E00659 | Saída lateral p/ eletroduto 1" | UN | 1 | 7.56 | 7.56
[5 empty] | Custo Direto | 10.68
|  |  |  | Enc. Sociais: (H): 98,82 |  | 3.0832
[5 empty] | % BDI | 2.5878
[5 empty] | B.D.I. | 24.23%
[5 empty] | Total Geral | 16.3509
12.1.153 | 170501 | Gerador 63KVA - 50HZ - 220/127V (c/ acessorios) | UN
| O00010 | Eletricista | H | 45 | 5.73 | 257.85
| O00018 | Ajudante especializado | H | 45 | 4.3 | 193.5
| O00019 | Eletrotecnico montador | H | 45 | 8.6 | 387
| E00080 | Cabo 70mm2-750V | M | 55 | 33.5 | 1842.5
| E00278 | Gerador de 63KVA - 50HZ - 220/127V | UN | 1 | 50000 | 50000
| E00279 | Disjuntor 3P-150A | UN | 1 | 442 | 442
| E00280 | Chave faca tripolar 3P - 100A | UN | 1 | 574.03 | 574.03
| E00281 | Chave seccionadora 3P-200A c/ porta-fusivel | UN | 1 | 1771 | 1771
| E00282 | Conector split-bolt p/ cabo de 70mm2 | UN | 10 | 8.04 | 80.4
| E00283 | Terminal de pressao p/ cabo de 70mm2 | UN | 10 | 3.89 | 38.9
[5 empty] | Custo Direto | 55587.18
|  |  |  | Enc. Sociais: (H): 98,82 |  | 828.4575
[5 empty] | % BDI | 13468.7737
[5 empty] | B.D.I. | 24.23%
[5 empty] | Total Geral | 69884.4112
12.18 | CP-011 | Cabeçote de aluminio de Ø 2" | UN
| O00010 | Eletricista | H | 0.25 | 5.21 | 1.3025
| O00007 | Ajudante | H | 0.25 | 3.77 | 0.9425
| COMERCIO | Cabeçote de aluminio de Ø 2" | UN | 1 | 1.69 | 1.69
[5 empty] | Custo Direto | 3.935
|  |  |  | Enc. Sociais: (H): 98,82 |  | 2.2185
[5 empty] | % BDI | 0.95345
[5 empty] | B.D.I. | 24.23%
[5 empty] | Total Geral | 7.107
12.30 | CP-012 | Caixa plástica quadrada 4"x4" | UN
| O00010 | Eletricista | H | 0.04 | 5.21 | 0.2084
| O00007 | Ajudante | H | 0.02 | 3.77 | 0.0754
| COMÉRCIO | Caixa plástica 4x4" | UN | 1 | 2.35 | 2.35
[5 empty] | Custo Direto | 2.6338
|  |  |  | Enc. Sociais: (H): 98,82 |  | 0.28045
[5 empty] | % BDI | 0.63817
[5 empty] | B.D.I. | 24.23%
[5 empty] | Total Geral | 3.5524
13.2.3 | 190797 | Porta papel higiênico - Polipropileno | UN
| O00004 | Pedreiro | H | 0.4 | 5.21 | 2.084
| O00007 | Ajudante | H | 0.4 | 3.77 | 1.508
| H00372 | Porta papel higiênico - polipropileno | UM | 1 | 30 | 30
[5 empty] | Custo Direto | 33.592
|  |  |  | Enc. Sociais: (H): 98,82 |  | 3.5496
[5 empty] | % BDI | 8.1393
[5 empty] | B.D.I. | 24.23%
[5 empty] | Total Geral | 45.281
13.3.2.4 | CP-013 | Alargamento DN 6"x10" | UN
| O00011 | Encanador | H | 1 | 5.21 | 5.21
| O00007 | Ajudante | H | 1 | 3.77 | 3.77
| COMERCIO | Alargamento DN 6"x10" | UN | 1 | 95.02 | 95.02
[5 empty] | Custo Direto | 104
|  |  |  | Enc. Sociais: (H): 98,82 |  | 8.874
[5 empty] | % BDI | 25.1992
[5 empty] | B.D.I. | 24.23%
[5 empty] | Total Geral | 138.0732
13.3.2.5 | CP-014 | Alargamento DN 10"x12" | UN
| O00011 | Encanador | H | 1 | 5.21 | 5.21
| O00007 | Ajudante | H | 1 | 3.77 | 3.77
| COMERCIO | Alargamento DN 10"x12" | UN | 1 | 73.9 | 73.9
[5 empty] | Custo Direto | 82.88
|  |  |  | Enc. Sociais: (H): 98,82 |  | 8.874
[5 empty] | % BDI | 20.0818
[5 empty] | B.D.I. | 24.23%
[5 empty] | Total Geral | 111.8359
13.3.2.7 | CP-015 | Fornecimento e injeção de pré filtro | UN
|  | Fornecimento e injeção de pré filtro | UN | 1 | 162.5 | 162.5
[5 empty] | Custo Direto | 162.5
[5 empty] | % BDI | 39.3738
[5 empty] | B.D.I. | 24.23%
[5 empty] | Total Geral | 201.8738
13.3.2.8 | CP-016 | Cimentação do espaço anelar | UN
| O00004 | Pedreiro | H | 0.3 | 5.21 | 1.563
| O00007 | Ajudante | H | 0.4 | 3.77 | 1.508
| 50034 | Concreto c/ seixo Fck= 13.5 MPA (incl. Preparo e lançamento) | M³ | 0.8 | 199.29 | 159.432
[5 empty] | Custo Direto | 162.503
|  |  |  | Enc. Sociais: (H): 98,82 |  | 3.0348
[5 empty] | % BDI | 39.3745
[5 empty] | B.D.I. | 24.23%
[5 empty] | Total Geral | 204.9122
13.3.2.9 | CP-017 | Limpeza com hexametafosfato de sódio e compressor | UN
| O00004 | Pedreiro | H | 0.3 | 5.21 | 1.563
| O00007 | Ajudante | H | 0.4 | 3.77 | 1.508
| MERCADO | Limpeza com hexametafosfato de sódio e compressor | H | 0.8 | 21.96 | 17.568
[5 empty] | Custo Direto | 20.639
|  |  |  | Enc. Sociais: (H): 98,82 |  | 3.0348
[5 empty] | % BDI | 5.0008
[5 empty] | B.D.I. | 24.23%
[5 empty] | Total Geral | 28.6746
13.3.2.10 | CP-018 | Teste de vazão contínuo/escalonado e recuperação | UN
| MERCADO | Teste de vazão contínuo/escalonado e recuperação | UN | 1 | 32.5 | 32.5
[5 empty] | Custo Direto | 32.5
[5 empty] | % BDI | 7.8747
[5 empty] | B.D.I. | 24.23%
[5 empty] | Total Geral | 40.3747
13.3.2.11 | CP-019 | Desinfecção com hipoclorito de sódio | UN
| MERCADO | Desinfecção com hipoclorito de sódio | UN | 1 | 195 | 195
[5 empty] | Custo Direto | 195
[5 empty] | % BDI | 47.2485
[5 empty] | B.D.I. | 24.23%
[5 empty] | Total Geral | 242.2485
13.3.2.13 | CP-020 | Análise físico-química e bacteriológica | UN
| MERCADO | Análise físico-química e bacteriológica | UN | 1 | 312.5 | 312.5
[5 empty] | Custo Direto | 312.5
[5 empty] | % BDI | 75.7188
[5 empty] | B.D.I. | 24.23%
[5 empty] | Total Geral | 388.2188
13.3.2.14 | CP-021 | Desmobilização e transporte | UN
| MERCADO | Desmobilização e transporte | UN | 1 | 500 | 500
[5 empty] | Custo Direto | 500
[5 empty] | % BDI | 121.15
[5 empty] | B.D.I. | 24.23%
[5 empty] | Total Geral | 621.15
13.3.3 | 180502 | Bomba Centrífuga 1 CV (suc.,rec.,barrilete.,col.distribuiçao) | UN |  |  |  | 1648.62
| O00011 | Encanador | H | 16.5 | 5.73 | 94.545 | [11 empty] | 0
| O00007 | Ajudante | H | 16.5 | 4.14 | 68.31
| E00007 | Cabo de cobre 4.0 mm² - 750 V | M | 50 | 1.74 | 87
| E00285 | Chave magnética de 3,5 A | UN | 1 | 159 | 159
| E00286 | Disjuntor 3P - 15A | UN | 1 | 40.92 | 40.92
| H00111 | Luva em PVC - JS - 40mm (LH | UN | 6 | 2.48 | 14.88
| H00172 | Valvula de retencao horizontal 1" - recalque | UN | 1 | 59.05 | 59.05
| H00179 | Valvula de sucção de pe c/crivo 1 1/4" (fdo. poco) | UN | 1 | 39.45 | 39.45
| H00244 | Registro de gaveta s/ canopla - 1" | UN | 1 | 58.08 | 58.08
| H00245 | Registro de gaveta s/ canopla - 1 1/4" | UN | 1 | 80.32 | 80.32
| H00246 | Cotovelo longo em PVC de 90 x 1 1/4" (LH) | UN | 1 | 5.6 | 5.6
| H00247 | Te em PVC de saida bilateral 1 1/4" (LH) | UN | 1 | 9.11 | 9.11
| H00248 | Curva longa em PVC de 90 x 1 1/4"(LH) | UN | 1 | 7.6 | 7.6
| H00249 | Tubo em PVC de 1 1/4" (LH) | M | 6 | 11.3 | 67.8
| H00250 | Te em PVC de passagem direta 1" (LH) | M | 1 | 3.3 | 3.3
| H00251 | Cotovelo longo em PVC de 90 x 1" (LH) | UN | 3 | 2.8 | 8.4
| H00252 | Tubo em PVC de 1" (LH) | M | 14 | 4.15 | 58.1
| H00253 | Curva longa em PVC de 90 x 40mm (LH) | UN | 5 | 6.15 | 30.75
| H00407 | Bomba centrifuga de 1CV | UN | 1 | 957.83 | 957.83
[5 empty] | Custo Direto | 1850.045
|  |  |  | Enc. Sociais: (H): 98,82 |  | 160.9333
[5 empty] | % BDI | 448.2659
[5 empty] | B.D.I. | 24.23%
[5 empty] | Total Geral | 2459.2442
13.4.1.1.11 | 180385 | Bomba centrifuga 7.5 CV (sem tubulação) | UN
| O00007 | Ajudante | H | 6 | 4.14 | 24.84
| O00011 | Encanador | H | 6 | 5.73 | 34.38
| E00126 | Chave magnética 12,8 A ( p/ bomba de 7,5 HP ) | UN | 1 | 250 | 250
| H00064 | Cotovelo longo em PVC 90x2 1/2" (LH) | UN | 1 | 43.8 | 43.8
| H00065 | Te bilateral em PVC 2 1/2" (LH) | UN | 1 | 22.3 | 22.3
| H00066 | Valvula de sucção de pe c/ crivo 2" (fdo. poco) | UN | 1 | 86.3 | 86.3
| H00067 | Curva longa em PVC de 90 x 2 1/2" (LH) | UN | 1 | 22.85 | 22.85
| H00068 | Cotovelo longo em PVC de 90 x 2" (LH) | UN | 3 | 16.09 | 48.27
| H00069 | Valvula de retencao horizontal 2" - recalque | UN | 1 | 140.4 | 140.4
| H00070 | Registro de gaveta fo go 2" | UN | 1 | 105.05 | 105.05
| H00071 | Te em PVC de passagem direta 2" (LH) | UN | 1 | 20.3 | 20.3
| H00406 | Bomba centrífuga de 7 1/2 CV | UN | 1 | 4077.84 | 4077.84
[5 empty] | Custo Direto | 4876.33
|  |  |  | Enc. Sociais: (H): 98,82 |  | 58.5212
[5 empty] | % BDI | 1181.5348
[5 empty] | B.D.I. | 24.23%
[5 empty] | Total Geral | 6116.386
13.4.1.1.12 | 181481 | Bomba Centrifuga 2 CV (sem tubulação) | UN
| O00007 | Ajudante | H | 4 | 4.14 | 16.56
| O00010 | Eletricista | H | 4 | 5.73 | 22.92
| O00011 | Encanador | H | 4 | 5.73 | 22.92
| H00413 | Bomba Centrifuga 2 CV (sem tubulação) | UN | 1 | 1418.91 | 1418.91
[5 empty] | Custo Direto | 1481.31
|  |  |  | Enc. Sociais: (H): 98,82 |  | 39.0141
[5 empty] | % BDI | 358.9214
[5 empty] | B.D.I. | 24.23%
[5 empty] | Total Geral | 1879.2455
13.6.1 | CP-022 | Régua de parede para oxigenoterapia, construída em chapa de aço, contendo pontos de gases em metais não ferrosos. Contendo um ponto de oxigênio, um ponto de vácuo e um ponto de ar comprimido, além de válvula BI para cada ponto e fluxômetro. Incluso rede de distribuição de gases, dimensionamento e "as built" para implantação | UN
| CUP | Técnico em refrigeração | H | 8 | 7.5 | 60
| O00006 | Servente | H | 8 | 5.33 | 42.64
| MERCADO | Régua de parede para oxigenoterapia, construída em chapa de aço, contendo pontos de gases em metais não ferrosos. Contendo um ponto de oxigênio, um ponto de vácuo e um ponto de ar comprimido, além de válvula BI para cada ponto e fluxômetro. Incluso rede de distribuição de gases, dimensionamento e "as built" para implantação | M³ | 1 | 303.61 | 303.61
[5 empty] | Custo Direto | 406.25
|  |  |  | Enc. Sociais: (H): 98,82 |  | 101.4288
[5 empty] | % BDI | 98.4344
[5 empty] | B.D.I. | 24.23%
[5 empty] | Total Geral | 606.1132
13.7.1 | 180214 | Ponto de esgoto (incl. tubos, conexoes,cx. e ralos) | Pt
| O00007 | Ajudante | H | 8 | 4.14 | 33.12
| O00011 | Encanador | H | 8 | 5.73 | 45.84
| H00003 | Tubo em PVC - 50mm (LS) | M | 1.5 | 6.27 | 9.405
| H00004 | Tubo em PVC - 40mm (LS) | M | 4 | 3.26 | 13.04
| H00008 | Caixa sifonada de PVC c/ grelha -100x100x50mm | UN | 0.25 | 10.63 | 2.6575
| H00084 | Juncao simples inv.45 em PVC - JS - 75x75mm (LS) | UN | 0.25 | 10 | 2.5
| H00085 | Curva 45 em PVC - JS - 75mm (LH) | UN | 0.5 | 17.66 | 8.83
| H00086 | Ralo PVC c/ saída 100x53x40mm | UN | 0.25 | 6.2 | 1.55
| H00088 | Joelho/Cotovelo 90º em PVC - JS - 40mm-LH | UN | 0.5 | 3.35 | 1.675
| H00089 | Te longo em PVC - JS - 100x75mm (LS) | UN | 0.25 | 9.57 | 2.3925
[5 empty] | Custo Direto | 121.01
|  |  |  | Enc. Sociais: (H): 98,82 |  | 78.0283
[5 empty] | % BDI | 29.3207
[5 empty] | B.D.I. | 24.23%
[5 empty] | Total Geral | 228.359
13.7.3 | 180417 | Filtro anaerobico conc.arm. d=1.4m p=1.8m | UN
| O00004 | Pedreiro | H | 1 | 5.73 | 5.73
| O00007 | Ajudante | H | 1 | 4.14 | 4.14
| H00072 | Tampa de fo fo d = 0,50m | UN | 1 | 280 | 280
| J00007 | Seixo lavado | M³ | 2.77 | 92.3 | 255.671
| 180102 | Tubo em PVC - 100mm (LS) | M | 0.5 | 20.06 | 10.03
| 20174 | Retirada de entulho - manualmente (incl. Caixa coletora) | M³ | 4.47 | 63.23 | 282.6381
| 30010 | Escavação manual ate 1.50m de profundidade | M³ | 3.44 | 24.69 | 84.9336
| 50681 | Concreto armado Fck=15 MPA c/forma mad. Branca | M³ | 0.56 | 1645.27 | 921.3512
[5 empty] | Custo Direto | 1844.4939
|  |  |  | Enc. Sociais: (H): 98,82 |  | 9.7535
[5 empty] | % BDI | 446.9209
[5 empty] | B.D.I. | 24.23%
[5 empty] | Total Geral | 2301.1683
17.2 | CP-023 | Tampa metálica com d=1.4m | Un | 1 | 336.39 | 336.39 | [11 empty] | 0.3 | 0.09 | 336.39
[5 empty] | Custo Direto | 336.39 | 46.5951 | [11 empty] | 333.0261
[5 empty] | % BDI | 81.5073
[5 empty] | B.D.I. | 24.23%
[5 empty] | Total Geral | 417.8973
17.4 | 190716 | Barra em aço inox (PNE) | M
| O00004 | Pedreiro | H | 0.2 | 5.73 | 1.146
| O00006 | Servente | H | 0.2 | 4.14 | 0.828
| D00335 | Barra em aço inox - 1 1/4" | M | 1 | 195 | 195
| 110141 | Argamassa de cimento e areia 1:4 | M³ | 0.008 | 309.38 | 2.475
[5 empty] | Custo Direto | 199.449 | 46.5951 | [11 empty] | 0
|  |  |  | Enc. Sociais: (H): 98,82 |  | 1.9507
[5 empty] | % BDI | 48.3265
[5 empty] | B.D.I. | 24.23%
[5 empty] | Total Geral | 249.7262
20.4.1 | 170682 | Ponto eletrico estabilizado (incl. eletr.,cx.,fiaçao e tomada) | Pt
| O00007 | Ajudante | H | 10 | 4.14 | 41.4
| O00010 | Eletricista | H | 10 | 5.73 | 57.3
| E00008 | Cabo 2,5mm2-750V | M | 13 | 1.07 | 13.91
| E00013 | Eletroduto em PVC de 3/4" | M | 3 | 2.19 | 6.57
| E00019 | Caixa de derivação 4"x2"- ferro | UN | 1 | 1.45 | 1.45
| E00020 | Fita isolante | M | 0.35 | 0.66 | 0.231
| E00065 | Tomada 2P+T 10A (s/fiaçao) | UM | 1 | 6.84 | 6.84
| E00227 | Cabo de cobre nu 16mm2 | M | 1.3 | 7.46 | 9.698
| E00275 | Curva 90º p/ elet. PVC 3/4" (IE) | UN | 0.1 | 2.09 | 0.209
| E00342 | Anilha de identificação (pacote c/ 20un) | UN | 8 | 5 | 40
| E00355 | Terminal de compressão-2.5mm2 | UN | 2.2 | 0.23 | 0.506
| E00360 | Luva p/ elet. PVC de 3/4" (IE) | UN | 0.25 | 0.77 | 0.1925
[5 empty] | Custo Direto | 178.3065 | 46.5951 | [11 empty] | 0
|  |  |  | Enc. Sociais: (H): 98,82 |  | 97.5353
[5 empty] | % BDI | 43.2037
[5 empty] | B.D.I. | 24.23%
[5 empty] | Total Geral | 319.0455
20.4.2 | 231084 | Ponto de dreno p/ split (10m) | Pt
| O00007 | Ajudante | H | 3 | 4.14 | 12.42
| O00010 | Eletricista | H | 3 | 5.73 | 17.19
| H00006 | Tubo em PVC - JS - 25mm (LH) | M | 12 | 2.39 | 28.68
| H00093 | Joelho/Cotovelo 90º em PVC - JS - 25mm-LH | UN | 2 | 0.55 | 1.1
| H00373 | Tubo de polietileno 3/8" | M | 12 | 0.95 | 11.4
[5 empty] | Custo Direto | 70.79 | 46.5951 | [11 empty] | 0
|  |  |  | Enc. Sociais: (H): 98,82 |  | 29.2606
[5 empty] | % BDI | 17.1524
[5 empty] | B.D.I. | 24.23%
[5 empty] | Total Geral | 117.203
20.4.3 | 231085 | Ponto de gás p/ split até 30.000 BTU's (10m) | Pt
| O00007 | Ajudante | H | 6 | 4.14 | 24.84
| O00010 | Eletricista | H | 3 | 5.73 | 17.19
| O00015 | Montador | H | 3 | 5.73 | 17.19
| E00726 | Cabo "PP" 4x2,5mm | M | 12 | 5.92 | 71.04
| E00727 | Tubo de cobre de 3/8" | M | 12 | 12.94 | 155.28
| E00728 | Tubo de cobre de 5/8" | M | 12 | 19.56 | 234.72
| H00373 | Tubo de polietileno 3/8" | M | 12 | 0.95 | 11.4
| H00374 | Tubo de polietileno 5/8" | M | 12 | 1.3 | 15.6
[5 empty] | Custo Direto | 547.26 | 46.5951 | [11 empty] | 0
|  |  |  | Enc. Sociais: (H): 98,82 |  | 58.5212
[5 empty] | % BDI | 132.6011
[5 empty] | B.D.I. | 24.23%
[5 empty] | Total Geral | 738.3823

## Plan1 (hidden)
OBRA: UPA / BENEVIDES |  | Construção de Edifícios
LOCAL: Av. Joaquim Pereira de Queiroz, 01 Centro |  | PARCELA DO BDI | 1 Quartil | Médio | 3 Quartil
|  | Administração Central (AC) | 3% | 4% | 5.5%
DEMONSTRATIVO DE BDI |  | Seguro e Garantia (S + G) | 0.8% | 0.8% | 1%
|  | Risco (R) | 0.97% | 1.27% | 1.27%
Administração Central (AC) | 3% | Despesas Financeiras (DF) | 0.59% | 1.23% | 1.39%
Seguro e Garantia (S + G) | 0.8% | Lucro (L) | 6.16% | 7.4% | 8.96%
Taxa de Risco (R) | 0.97% | PIS, COFINS e ISSQN | Conforme legislação específica
Bonificação / Lucro Bruto (B) | 6.16%
Impostos |  | Construção de Rodovias e Ferrovias
PIS | 0.65% | PARCELA DO BDI | 1 Quartil | Médio | 3 Quartil
COFINS | 3% | Administração Central (AC) | 3.8% | 4.01% | 4.67%
ISSQN | 2.5% | Seguro e Garantia (S + G) | 0.32% | 0.4% | 0.74%
CPRB | 4.5% | Risco (R) | 0.5% | 0.56% | 0.97%
Total de Impostos (I) | 10.65% | Despesas Financeiras (DF) | 1.02% | 1.11% | 1.21%
Despesas Financeiras (F) | 0.59% | Lucro (L) | 6.64% | 7.3% | 8.69%
|  | PIS, COFINS e ISSQN | Conforme legislação específica
BDI (%) = (((1+AC+S+G+R) x (1+F) x (1+B) ) - 1 ) x 100 | 25.22% | Const. de Redes de Abastecimento de Água, Coleta de Esgoto e Const. Correlatas
(1- I) |  | PARCELA DO BDI | 1 Quartil | Médio | 3 Quartil
|  | Administração Central (AC) | 3.43% | 4.93% | 6.71%
|  | Seguro e Garantia (S + G) | 0.28% | 0.49% | 0.75%
_____________________________________________________ |  | Risco (R) | 1% | 1.39% | 1.74%
|  | Despesas Financeiras (DF) | 0.94% | 0.99% | 1.17%
|  | Lucro (L) | 6.74% | 8.04% | 9.4%
|  | PIS, COFINS e ISSQN | Conforme legislação específica
Obs.: Conforme legislação municipal:
Base de cálculo do ISS | 50% | Construção e Manutenção de Estações e Redes de Distribuição de Energia Elétrica
Alíquota do ISS | 5% | PARCELA DO BDI | 1 Quartil | Médio | 3 Quartil
|  | Administração Central (AC) | 5.29% | 5.92% | 7.93%
|  | Seguro e Garantia (S + G) | 0.25% | 0.51% | 0.56%
|  | Risco (R) | 1% | 1.48% | 1.97%
|  | Despesas Financeiras (DF) | 1.01% | 1.07% | 1.11%
|  | Lucro (L) | 8% | 8.31% | 9.51%
|  | PIS, COFINS e ISSQN | Conforme legislação específica
Portuárias, Marítimas e Fluviais
|  | PARCELA DO BDI | 1 Quartil | Médio | 3 Quartil
|  | Administração Central (AC) | 4% | 5.52% | 7.85%
|  | Seguro e Garantia (S + G) | 0.81% | 1.22% | 1.99%
|  | Risco (R) | 1.46% | 2.32% | 3.16%
|  | Despesas Financeiras (DF) | 0.94% | 1.02% | 1.33%
|  | Lucro (L) | 7.14% | 8.4% | 10.43%
|  | PIS, COFINS e ISSQN | Conforme legislação específica
Fornecimento de Materiais e Equipamentos
|  | PARCELA DO BDI | 1 Quartil | Médio | 3 Quartil
|  | Administração Central (AC) | 1.5% | 3.45% | 4.49%
|  | Seguro e Garantia (S + G) | 0.3% | 0.48% | 0.82%
|  | Risco (R) | 0.56% | 0.85% | 0.89%
|  | Despesas Financeiras (DF) | 0.85% | 0.85% | 1.11%
|  | Lucro (L) | 3.5% | 5.11% | 6.22%
|  | PIS, COFINS e ISSQN | Conforme legislação específica

## QUADRO DE CPU (hidden)
#REF!
#REF!
#REF!
FONTE | CÓDIGO | DESCRIÇÃO | UNIDADE | COEFICIENTE | CUSTO UNIT
#REF! | #REF! | #REF! | #REF! |  | 29.61
SINAPI-I | 37556 | PLACA DE SINALIZACAO DE SEGURANCA CONTRA INCENDIO, FOTOLUMINESCENTE, QUADRADA, *20X 20* CM, EM PVC *2* MM ANTI-CHAMAS (SIMBOLOS, CORES E PICTOGRAMAS CONFORME NBR 13434) | UND | 1 | 26.6
SINAPI | 88316 | SERVENTE COM ENCARGOS COMPLEMENTARES | H | 0.2 | 15.05
#REF! | #REF! | #REF! | #REF! |  | 199.962
SINAPI-I | 36081 | BARRA DE APOIO RETA, EM ACO INOX POLIDO, COMPRIMENTO 80CM, DIAMETRO MINIMO 3 CM | UND | 1.25 | 154
SINAPI | 88309 | PEDREIRO COM ENCARGOS COMPLEMENTARES | H | 0.2 | 19.26
SINAPI | 88316 | SERVENTE COM ENCARGOS COMPLEMENTARES | H | 0.2 | 15.05
SINAPI-I | 4377 | PARAFUSO DE ACO ZINCADO COM ROSCA SOBERBA, CABECA CHATA E FENDA SIMPLES, DIAMETRO 4,2 MM, COMPRIMENTO * 32 * MM | UND | 5 | 0.12
#REF! | #REF! | #REF! | #REF! |  | 128.9465
SINAPI-I | 3146 | FITA VEDA ROSCA EM ROLOS DE 18 MM X 10 M (L X C) | UND | 0.03 | 2
SINAPI-I | 36796 | TORNEIRA CROMADA DE MESA PARA LAVATORIO TEMPORIZADA PRESSAO BICA BAIXA | UND | 1 | 126.55
SINAPI | 88267 | ENCANADOR OU BOMBEIRO HIDRÁULICO COM ENCARGOS COMPLEMENTARES | H | 0.1 | 18.85
SINAPI | 88316 | SERVENTE COM ENCARGOS COMPLEMENTARES | H | 0.03 | 15.05
#REF! | #REF! | #REF! | #REF! |  | 50.63
SINAPI-I | 37401 | TOALHEIRO TIPO DISPENSER PARA PAPEL TOALHA | UND | 1 | 47.26
SINAPI | 95541 | FIXAÇÃO UTILIZANDO PARAFUSO E BUCHA DE NYLON, SOMENTE MÃO DE OBRA. AF_10/2016 | UND | 1 | 3.37
#REF! | #REF! | #REF! | #REF! |  | 49.81
SINAPI-I | 10851 | TOALHEIRO TIPO DISPENSER PARA PAPEL TOALHA | UND | 1 | 43.79
SINAPI | 88316 | SERVENTE COM ENCARGOS COMPLEMENTARES | H | 0.4 | 15.05
#REF! | #REF! | #REF! | #REF! |  | 282.97
SEDOP | 71364 | COBERTURA EM POLICARBONATO INCLUSO ESTRUTURA METÁLICA | M² | 1 | 275
SINAPI | 88278 | MONTADOR DE ESTRUTURA METÁLICA COM ENCARGOS COMPLEMENTARES | H | 0.5 | 15.94
2019-08-23 |  | Responsável Técnico: | João Gonçalves de Oliveira Neto
Data |  | CREA: | 151130628-9

## MC
ESTADO DO PARÁ PREFEITURA MUNICIPAL DE DOM ELISEU CNPJ: 22.953.681/0001-45 GABINETE DO PREFEITO
MEMÓRIA DE CÁLCULO - BLOCO DE RECREIO
Demolição da estrutura em madeira da cobertura | A |  |  | QTDE | TOTAL
GERAL | 520 |  |  | 0.5 | 260
260
Demolição manual de alvenaria de tijolo | P | H | E | QTDE | TOTAL
WCs, DEPÓSITO | 53.3 | 3 | 0.2 | 1 | 31.98
31.98
Retirada de entulho c/ equipamento distancia ate 5k | A | E | V | QTDE | TOTAL
PISOS - DIVERSOS | 304.5 | 0.1 |  | 1 | 30.45
COBERTURA - ESTRUTURA | 260 | 0.15 |  | 1 | 39
COBERTURA - TELHA | 520 | 0.1 |  | 1 | 52
REVESTIMENTOS | 237.096 | 0.05 |  | 1 | 11.8548
REBOCO/EMBOÇO | 261.6 | 0.05 |  | 1 | 13.08
PISO CERAMICO | 141.38 | 0.05 |  | 1 | 7.069
ALVENARIA |  |  | 45.03 | 1 | 45.03
198.4838
Retirada de esquadria sem aproveitamento | C | H |  | QTDE | TOTAL
LADO DIREITO
Janela EM3 | 4 | 0.8 |  | 3 | 9.6
Janela EM4 | 3 | 0.8 |  | 2 | 4.8
Janela EM6 | 1 | 0.8 |  | 4 | 3.2
Janela EM7 | 1.8 | 0.8 |  | 3 | 4.32
Portas divisórias | 0.6 | 1.8 |  | 5 | 5.4
Porta EP2 | 0.8 | 2.1 |  | 13 | 21.84
LADO ESQUERDO
Janela EM3 | 4 | 0.8 |  | 2 | 6.4
Janela EM6 | 1 | 0.8 |  | 2 | 1.6
Janela EM5 | 1.2 | 0.8 |  | 2 | 1.92
Janela EM7 | 1.8 | 0.8 |  | 1 | 1.44
Porta EP2 | 0.8 | 2.1 |  | 4 | 6.72
Portas divisórias | 0.6 | 1.8 |  | 2 | 2.16
69.4
Retirada de piso ceramico, inclusive camada regularizadora | A |  |  | QTDE | TOTAL
WC MASCULINO | 21.24 |  |  | 1 | 21.24
WC FEMININO | 30.14 |  |  | 1 | 30.14
COZINHA | 24 |  |  | 1 | 24
DEPÓSITO DE MERENDA | 20.8 |  |  | 1 | 20.8
GRÊMIO | 8 |  |  | 1 | 8
MATERIAL ESPORTIVO | 16 |  |  | 1 | 16
WC | 5.2 |  |  | 1 | 5.2
DEPÓSITO | 16 |  |  | 1 | 16
141.38
Retirada de piso cimentado | A |  |  | QTDE | TOTAL
CIRCULAÇÃO LATERAL E CALÇADAS | 241.74 |  |  | 1 | 241.74
241.74
Retirada de piso incl. camada impermeabilizadora | A |  |  | QTDE | TOTAL
REFEITÓRIO - PÁTIO | 170.35 |  |  | 1 | 170.35
170.35
Retirada de telhas de barro | A |  |  | QTDE | TOTAL
GERAL | 520 |  |  | 1 | 520
520
Retirada de reboco ou emboço | P | H |  | QTDE | TOTAL
WC MASCULINO | 19.95 | 3 |  | 1 | 59.85
WC FEMININO | 19.95 | 3 |  | 1 | 59.85
COZINHA | 16 | 3 |  | 1 | 48
WC | 31.3 | 3 |  | 1 | 93.9
261.6
Retirada de forro PVC | A |  |  | QTDE | TOTAL
Interno | 125.38 |  |  | 1 | 125.38
125.38
Retirada de revestimentos | P | H |  | QTDE | TOTAL
WC MASCULINO | 43.22 | 1.8 |  | 1 | 77.796
WC FEMININO | 59.4 | 1.8 |  | 1 | 106.92
COZINHA | 16 | 1.8 |  | 1 | 28.8
WC | 13.1 | 1.8 |  | 1 | 23.58
237.096
Escavação manual ate 1.50m de profundidade | C | L | H | QTDE | TOTAL
PILARES DE CONCRETO DA CIRCULAÇÃO | 0.6 | 0.6 | 1 | 12 | 4.32
4.32
Reaterro compactado | V |  |  |  | TOTAL
Escavação manual ate 1.50m de profundidade | 4.32 |  |  |  | 4.32
Bloco em concreto armado p/ fundaçao (incl. forma) | -1.728 |  |  |  | -1.728
2.592
Bloco em concreto armado p/ fundaçao (incl. forma) | C | L | H | QTDE | TOTAL
FUNDAÇÃO DOS PILARES DA CIRCULAÇÃO | 0.6 | 0.6 | 0.4 | 12 | 1.728
1.728
Estrutura metálica p/ cobertura - (Incl. pintura anti-corrosiva) | KG |  |  | QTDE | TOTAL
VIGA METÁLICA | 234 |  |  | 1 | 234
234
Formas para concreto em chapa de madeira compensada resinada e=15mm (REAP 1x) | L | C |  | QTDE | TOTAL
VIGA METÁLICA | 1.3 | 7.8 |  | 1 | 10.14
10.14
Concreto c/ seixo Fck= 25MPA (incl. lançamento e adensamento) | L | C | A | QTDE | TOTAL
VIGA METÁLICA | 0.2 | 7.8 | 0.55 | 1 | 0.858
0.858
Concreto armado fck=25MPA c/ forma mad. branca (incl. lançamento e adensamento) | C | E | H | QTDE | TOTAL
PILARES DA CIRCULAÇÃO | 0.2 | 0.2 | 3.6 | 12 | 1.728
1.728
Divisória em granito preto - Incl. ferragens de fixação | P | H |  | QTDE | TOTAL
ADEQUAÇÕES | 1.72 | 1.8 |  | 20 | 61.92
61.92
Alvenaria tijolo de barro a cutelo | P | H | A | QTDE | TOTAL
ADEQUAÇÕES | 13.8 | 3 |  | 1 | 41.4
Platibanda |  |  | 11.77 | 2 | 23.54
64.94
Elemento vazado pré-moldado 40x40x7cm | A |  |  | QTDE | TOTAL
PLATIBANDA | 12.3 |  |  | 2 | 24.6
24.6
Estrutura em mad. lei p/ telha de barro - pç. Serrada | A |  |  | QTDE | TOTAL
Cobertura total | 520 |  |  | 0.5 | 260
260
Cobertura -Telha PLAN | A |  |  | QTDE | TOTAL
Cobertura total | 520 |  |  | 1 | 520
520
Cumeeira de barro | C |  |  | QTDE | TOTAL
Cumeeira | 43.05 |  |  | 1 | 43.05
43.05
Encaliçamento de beiral e cumeeira | C |  |  | QTDE | TOTAL
Encaliçamento | 181.95 |  |  | 1 | 181.95
181.95
IMPERMEABILIZAÇÕES/TRATAMENTOS | A |  |  | QTDE | TOTAL
Imunização de madeira | 520 |  |  | 1 | 520
520
Esquadria mad. e=3cm c/ caix. aduela e alizar | L | H |  | QTDE | TOTAL
EP2 | 0.8 | 2.1 |  | 5 | 8.4
EP4 | 0.65 | 1.6 |  | 2 | 2.08
EP5 | 0.9 | 2.65 |  | 4 | 9.54
EP6 | 0.9 | 2.1 |  | 1 | 1.89
21.91
Portas em MDF (sob bancadas) | L | H |  | QTDE | TOTAL
SOB BANCADAS DA COZINHA | 6 | 1 |  | 1 | 6
Esquadria c/ venezianas de aluminio natural c/ ferragens | L | H |  | QTDE | TOTAL
DIVISORIAS | 0.6 | 1.8 |  | 23 | 24.84
Esquadria de correr em vidro temperado de 8mm | L | H |  | QTDE | TOTAL
EJ11 | 1.92 | 0.85 |  | 2 | 3.264
EJ12 | 4 | 0.85 |  | 8 | 27.2
EJ13 | 1.8 | 0.85 |  | 1 | 1.53
31.994
Porta de aço-esteira de enrolar c/ferr.(incl.pint.anti-corrosiva) | A |  |  | QTDE | TOTAL
EP2 - BALCÃO | 3.7 |  |  | 1 | 3.7
3.7
Grade de ferro 1/2" (incl. pint. anti-corrosiva) | L | H |  | QTDE | TOTAL
G15 | 4 | 0.85 |  | 8 | 27.2
G16 | 1.8 | 0.85 |  | 1 | 1.53
G14 | 1.93 | 0.85 |  | 2 | 3.281
32.011
Portão de ferro 1/2" c/ ferragens (incl. pint. anti-corrosiva) | L | H |  | QTDE | TOTAL
EP2 | 0.95 | 2.14 |  | 2 | 4.066
4.066
Chapisco de cimento e areia no traço 1:3 | P | H | A | QTDE | TOTAL
ALVENARIA NOVA |  |  | 41.4 | 2 | 82.8
WC FEMININO | 24.3 | 3 |  | 1 | 72.9
COZINHA |  |  | 28.8 | 1 | 28.8
WC |  |  | 23.58 | 1 | 23.58
WC MASCULINO | 24.3 | 3 |  | 1 | 72.9
DEPOSITO | 4.5 | 3 |  | 2 | 27
PLATIBANDA |  |  | 11.77 | 2 | 23.54
331.52
Reboco com argamassa 1:6:Adit. Plast. | A |  |  | QTDE | TOTAL
ALVENARIA NOVA | 41.4 |  |  | 2 | 82.8
PLATIBANDA | 11.77 |  |  | 2 | 23.54
106.34
Emboço com argamassa 1:6:Adit. Plast | A |  |  | QTDE | TOTAL
WC FEMININO/MASCULINO - PCD | 11.85 | 3 |  | 2 | 71.1
WC FEMININO/MASCULINO | 29.3 | 3 |  | 2 | 175.8
COZINHA | 20 | 3 |  | 1 | 60
WC - SERVIÇO | 9.5 | 3 |  | 1 | 28.5
DEPOSITO 1 | 20.3 | 3 |  | 1 | 60.9
DEPOSITO 2 | 18.25 | 3 |  | 1 | 54.75
451.05
Revestimento Cerâmico Padrão Médio | P | H |  | QTDE | TOTAL
WC FEMININO/MASCULINO - PCD | 11.85 | 3 |  | 2 | 71.1
WC FEMININO/MASCULINO | 29.3 | 3 |  | 2 | 175.8
COZINHA | 20 | 3 |  | 1 | 60
WC - SERVIÇO | 9.5 | 3 |  | 1 | 28.5
DEPOSITO 1 | 20.3 | 3 |  | 1 | 60.9
DEPOSITO 2 | 18.25 | 3 |  | 1 | 54.75
451.05
Rodapé de alta resistência (incl. polimento) | A |  |  | QTDE | TOTAL
LADOS | 20.6 |  |  | 2 | 41.2
41.2
Camada impermeabilizadora e=10cm c/ seixo | A |  |  | QTDE | TOTAL
PÁTIO | 170.35 |  |  | 1 | 170.35
170.35
Camada regularizadora no traço 1:4 | A |  |  | QTDE | TOTAL
PISO CERAMICO | 141.38 |  |  | 1 | 141.38
141.38
Cerâmica anti-derrapante | A |  |  | QTDE | TOTAL
PREPARO | 141.38 |  |  | 1 | 141.38
141.38
Piso de alta resistência e=8mm c/ resina incl. camada regularizadora | A |  |  | QTDE | TOTAL
PÁTIO | 170.35 |  |  | 1 | 170.35
CIRCULAÇÃO - LADO ESQUERDO | 41.8 |  |  | 1 | 41.8
CIRCULAÇÃO - LADO DIREITO | 48.1 |  |  | 1 | 48.1
CIRCULAÇÃO - FRENTE | 22.15 |  |  | 1 | 22.15
CIRCULAÇÃO - FUNDO | 22.1 |  |  | 1 | 22.1
HALL | 6.15 |  |  | 1 | 6.15
310.65
Barroteamento em madeira de lei p/ forro PVC | A |  |  | QTDE | TOTAL
PISO CERAMICO | 141.38 |  |  | 1 | 141.38
141.38
Forro em PVC 100mm entarugamento - metalico | A |  |  | QTDE | TOTAL
PISO CERAMICO | 141.38 |  |  | 1 | 141.38
141.38
Emassamento de parede p/ receber pintura PVA | A |  |  | QTDE | TOTAL
INTERNA - PÁTIO | 212.82 |  |  | 1 | 212.82
212.82
Esmalte s/ madeira c/ selador sem massa | A |  |  | QTDE | TOTAL
BEIRAL E PÁTIO | 340 |  |  | 1 | 340
340
Esmalte sobre madeira c/ massa e selador | A |  |  | QTDE | TOTAL
PORTAS | 21.91 |  |  | 2 | 43.82
43.82
Esmalte sobre grade de ferro (superf. aparelhada) | A |  |  | QTDE | TOTAL
GRADES | 32.011 |  |  | 1 | 32.011
PORTÕES | 4.066 |  |  | 1 | 4.066
PORTA DE ENROLAR | 3.7 |  |  | 2 | 7.4
43.477
Acrilica fosca int. e ext. sem massa c/ selador | P | H |  | QTDE | TOTAL
INTERNA - PÁTIO | 20.9 | 6 |  | 2 | 250.8
EXTERNA | 30.03 | 3 |  | 2 | 180.18
EMENTO VAZADO |  |  | 24.6 | 2 | 49.2
EMPENA - FACHADA |  |  | 23.54 | 1 | 23.54
PILARES DE CONCRETO DA CIRCULAÇÃO | 0.8 | 3 |  | 12 | 28.8
532.52
Emassamento de parede c/ massa acrilica | P | H |  | QTDE | TOTAL
EXTERNA | 30.03 | 3 |  | 1 | 90.09
EMPENA - FACHADA |  |  | 23.54 | 1 | 23.54
PILARES DE CONCRETO DA CIRCULAÇÃO | 0.8 | 3 |  | 2 | 4.8
118.43
Acrílica para piso | A |  |  | QTDE | TOTAL
PISO DE CALÇADAS | 107.9 |  |  | 1 | 107.9
107.9
Canaleta em alvenaria (0.30x0.30m) rebocada internamente | C |  |  | QTDE | TOTAL
GERAL | 83.3 |  |  | 1 | 83.3
83.3
Limpeza geral e entrega da obra | A |  |  | QTDE | TOTAL
AREA DE LIMPEZA | 520 |  |  | 1 | 520
520